## Лист1
Наименование потребителя | Участок - Номер договора | Уровень до которого вводится ограничение режима потребления, если полное ограничение может привести к ограничению иных потребителей (с учетом наличия субабонентов), кВтч | Точки поставки
ИП Коннов Ю.А. | 63-165 | 0 | Магазин - На первых изоляторах установленных на здании ТП 7302, Магазин - На соединителях подсоединения к проводам ВЛ-0,4кВ Поселок от ТП 7347 на опоре 7.
ИП Жесупова Ж.П. | 63-169 | 0 | Магазин - ПС «Кулевчинская» 35/10 кВ, ВЛ-10кВ «Кулевчи», ТП 10/0,4кВ №7219, ВЛ-0,4 кВ «Южный», опора № 10 (на соединителях подсоединения к проводам на опоре № 10 ВЛ-0.4кВ «Южный» кабельного ввода в здание магазина).Магазин - ПС «Покровская» 35/10 кВ, ВЛ-10кВ «Кулевчи»,ТП 10/0,4кВ №7293, ВЛ-0,4 кВ «Магазин», опора № 4 (на соединителях подсоединения к проводам на опоре № 4 ВЛ-0.4кВ «Магазин» кабельного ввода в здание магазина).Магазин - ПС «Покровская» 35/10 кВ, ВЛ-10кВ «Покровка», ТП 10/0,4кВ №7271, ВЛ-0,4 кВ «Зеленая», опора № 29 (на соединителях подсоединения к проводам на опоре № 29 ВЛ-0.4кВ «Зеленая» кабельного ввода в здание магазина).
ИП Аюпов Р.Н. | 63-343 | 0 | Магазин - На соединителях присоединения кабельного ввода в здание к ВЛ-0.4кВ "Гагарина". П/ст 110/35/10 кВ "Варненская", ВЛ-10 кВ "СХТ-1", ТП 46.
ИП Ловчиков К.Ф. | 63-381 | 0 | Кафе-закусочная - На соединителях присоединения кабельного ввода, к ВЛ-0,4 кВ "Октябрьская"
ИП Новгородцев Е.Н. | 63-463 | 0 | На соединителях присоединения кабельного ввода в здание, к ВЛ-0,4 кВ ф.Гагарина (0,4 кВ) П/ст 110/35/10 кВ Варненская ВЛ-10 кВ "Варна", ТП 14
ФЛ Гриднева Л.В. | 63-519 | 0 | МАГАЗИН "АМБАР" - П/ст 110/35/10 кВ «Варна-районная», ВЛ-10 кВ «Варна», ТП 10/0,4 кВ № 19, ВЛ-0,4 кВ «Октябрьская», опора № 25
ИП Грязнова М.М. | 63-569 | 0 | Магазин "Тимир" - На соеденителях присоединения кабельного ввода в магазин к ВЛ-0.4 кВ ф."Магнитогорская" ПС Варненская 110/35/10, ВЛ-10 кВ ф."СХТ-1" ТП-42
ФЛ Завершинских Я.Ю. | 63-627 | 0 | Овчарня - На соединителях подсоединения кабеля отходящей КЛ-0.38 кВ "овчарня" к нижнему контакту рубильника низковольтного щита ТП № 7102, ВЛ-10 кВ "Варна" ПС "Новоуральская"
Нагаев А.М. | 63-728 | 0 | Контейнерная АЗС - П/ст 110/35/10 кВ «Александровская», ВЛ-10 кВ «Кулевчи», ТП 10/0,4 кВ № 7363, КЛ-0,4 кВ «АЗС», (на кабельных наконечниках отходящей КЛ-0,4 кВ «АЗС» в н.в. щите ТП 7363).
Коростелев А.А. | 63-729 | 0 | Нежилое помещение - На соединителях подключения проводов отпайки в сторону нежилого помещения на опоре № 14 ВЛ-0,4кВ Ф. "Микрорайон-2"ПС 110/35/10кВ Варненская, ВЛ-10кВ ф. "Варна", ТП № 21/400кВА Нежилое помещение-магазин - На нижних губках рубильника РУ-0,4кВ ТП-18 отходящего кабеля 0,4кВ к ВРУ-0,22 объекта. П/С 110/35/10 кВ «Варненская», ВЛ-10 кВ «Варна» ТП 10/0,4 кВ № 18
ООО "Руслан" | 63-747 | 0 | МТМ, Склад ГСМ - П/ст «Кулевчинская» 35/10 кВ, ВЛ-10 кВ «Кулевчи» ТП 10/0,4 кВ № 7221, ВЛ- 0,4 кВ «МТМ» (на соединителях подсоединения к проводам на оп. №5 ВЛ-0,4 кВ «МТМ» кабельного ввода в здание МТМ; на соединителях подсоединения к проводам на оп. №16 ВЛ-0,4 кВ «МТМ», кабельного ввода в здание склада ГСМ).;Комплекс-1 (скважина) - П/ст 35/10 кВ "Кулевчинская", ВЛ-10 кВ "Комплекс", ТП-7256, ВЛ-0,38 кВ "Телятник" (На соединителях подсоединения к проводам на оп.№19 ВЛ-0,38 кВ "Телятник", кабельного ввода в здание комплекс-1 (скважина);
КХ "Радуга-2" | 63-895 | 0 | Весовая,ЗАВ, освещение - На соединениях подсоединения кабеля 0,4кВ к проводам на опоре № 5, ВЛ-0,4кВ "ЗАВ", от ТП 7115, ВЛ-10кВ "Варненская", ПС "Толстинская" 35/10кВ
ООО Племенной завод "Энергия" | 63-917 | 0 | Зерноток - СКЛАД № 1: На соединителях подсоединения к проводам на оп.№ 12 ВЛ-0,4 кВ "Весовая" кабельного ввода в склад № 1;СКЛАД № 2: На соединителях подсоединения к проводам на оп.№ 13 ВЛ-0,4 кВ "Весовая" кабельного ввода в склад №2, СКЛАД № 3: На соединителях подсоединения к проводам на оп.№ 2 ВЛ-0,4 кВ "Зерноток" кабельного ввода в склад № 3;СКЛАД № 4: На соединителях подсоединения к проводам на оп.№ 4 ВЛ-0,4 кВ "Зерноток" кабельного ввода в склад № 4;СКЛАД № 5:На соединителях подсоединения к проводам на оп.№ 6 ВЛ-0,4 кВ "Зерноток" кабельного ввода в склад № 5;СКЛАД № 6: На соединителях подсоединения к проводам на оп.№ 8, ВЛ-0,4 кВ "Зерноток" кабельного ввода в склад №6; ПРОД. СКЛАД: На соединителях подсоединения к проводам на оп.№ 7 ВЛ-0,4 кВ "Весовая" кабельного ввода в прод.склад; ВЕСОВАЯ: На соединителях подсоединения к проводам на оп.№ 5 ВЛ-0,4 кВ "Весовя" кабельного ввода в весовую; СУШИЛКА: На соединителях подсоединения к проводам на опорах № 13,16, ВЛ-0,4 кВ "Зерноток" кабельных вводов в сушилку; ОСВЕЩЕНИЕ: На соединителях подсоединения кабеля 0,23кВ к проводам на опорах № 1,5,9,12,15,16 ВЛ-0,4 кВ "Зерноток", опорах № 1,3 ВЛ-0,4 кВ "Весовая" ;ДРОБИЛКА: На соединителях подсоединения кабеля 0,4кВ к проводам на оп.№ 8, ВЛ-0,4 кВ "Зерноток";СКЛАД ЗАПЧАСТЕЙ: На соединителях подсоединения кабеля 0,4кВ к проводам на опоре № 12, ВЛ-0,4 кВ "Весовая" ПС 110/10кВ Саламат-тяга ВЛ-10кВ "Дружба", ТП-7530; Животноводство - ПС Саламат-тяга 110/10кВ ВЛ-10кВ "Дружба" , ТП-7560 На соединителях подсоединения к проводам на оп.№ 11 ВЛ-0,4 кВ "Дробилка" кабельного ввода в дробилку; На соединителях подсоединения к проводам на оп.№ 7 ВЛ-0,4 кВ "Дробилка" кабельного ввода в родильное отделение; На соединителях подсоединения к проводам на оп.№ 4 ВЛ-0,4 кВ "Базы" кабельного ввода в базу №2; На соединителях подсоединения к проводам на оп.№ 19 ВЛ-0,4 кВ "Базы" кабельного ввода в базу №3; На соединителях подсоединения к проводам на оп.№ 10 ВЛ-0,4 кВ "базы" кабельного ввода в ба
ФЛ Хусейнов А.Д. | 63-943 | 0 | Хлебопекарная - На соединителях подсоединения проводов отпайки в сторону хлебопекарни на опоре № 4 ВЛ-0,4 кВ ф.«Хлебопекарня». П/С 110/35/10 кВ Варненская, ВЛ-10 кВ "Варна", ТП-54 10/0,4кВ
ФЛ Пузиков А.А. | 63-952 | 0 | Склад - На соединениях подсоединения кабеля к проводам на опоре № 7 ВЛ-0,4 кВ «Село-2» от ТП-7572 ПС 110/10 кВ Саламат, ВЛ-10 кВ «Варна», ТП-7572
ФЛ Гаврилова С.Н. | 63-954 | 0 | Нежилое здание-здание типографии - В месте подключения ВЛ-0.4 кВ Потребителя на опоре № 78/11 ВЛ-0.4 кВ ф. "ул.Октябрьская" в сторону типографии ПС 110/35/10 кВ Варненская, ВЛ-10 кВ "Варна", ТП-19/100кВА, ВЛ-0,4кВ ф. «Октябрьская» , опора № 78/11
ИП ГК(Х) Амаргалеев А.К. | 63-971 | 0 | Зерноток - На кабельных наконечниках кабельного выхода на ВЛ-0,38 кВ "З.ток" ПС «Покровская» 35/10 кВ, ВЛ-10 кВ «Кулевчи» ТП 10/0,4 кВ №7250 Производственная база - На соединителях подсоединения к проводам на оп.№ 156, ВЛ-10 кВ "Кулевчи" ПС 35/10 Покровская отпайки 10 кВ на ТП-774П.
ИП Ясагашвили М.Г. | 65-339 | 0 | Магазин . с.Чесма, ПС 110/35/10кВ "Чесменская" ВЛ-10кВ Чесма-1 ТП5110. ВЛ-0,4кВ "Детский сад" опора №3
Всероссийское общество автомобилистов | 65-387 | 0 | Нежилое здание - столовая, используемое под учебный пункт автошколы - ПС 110/35/10кВ "Чесменская" ВЛ-10кВ "Чесма-2" ТП 5183 ВЛ-0,4кВ "Дом творчества" опора №8
АДМИНИСТРАЦИЯ ПЕТРОПАВЛОВСКОГО СЕЛЬСКОГО ПОСЕЛЕНИЯ | 82-72 | 0 | КОНТОРА - НА СОЕДИНИТЕЛЯХ ПОДКЛЮЧЕНИЯ К ПРОВОДАМ ВЛ-0.4КВ "№2" НА ОПОРЕ №3 ОТ ТП 253 ВЛ ПЕТРОПАВЛОВСК1 ПС ПЕТРОПАВЛОВСКАЯ; УЛИЧНОЕ ОСВЕЩЕНИЕ П. ТОМИНСКИЙ - на соединителях проводов светильников к проводам ВЛ-0,4кВ; ПС 110/35/10кВ Петропавловская, ВЛ-10кВ Петропавловск-1, ТП 255/250кВА, ВЛ-0,4кВ ф.2, опора №4, прибор учетаэ/э на опоре (ПО МЭС ОАО МРСК Урала"-"Челябэнерго" нежилое здание - На контактах присоединения отходящей ВЛИ-0,4кВ от прибора учета э/э н аопоре №4, ВЛ-0,4кВ ф.2, ТП №255/250кВА. Отходящая ВОИ-0,4кВ, распределительное устройство 0,4кВ (Потребитель).; УЛИЧНОЕ ОСВЕЩЕНИЕ П. СУХТЕЛИ - на соединителях проводов светильников к проводам ВЛ-0,4кВ; УЛИЧНОЕ ОСВЕЩЕНИЕ П. ПЕТРОПАВЛОВСКИЙ - на соединителях проводов светильников к проводам ВЛ-0,4кВ; УЛИЧНОЕ ОСВЕЩЕНИЕ П. КОМСОМОЛЬСКИЙ - на соединителях проводов светильников к проводам ВЛ-0,4кВ; УЛИЧНОЕ ОСВЕЩЕНИЕ П. КР.ЛОГ - на соединителях проводов светильников к проводам ВЛ-0,4кВ; УЛИЧНОЕ ОСВЕЩЕНИЕ П. ЭТОВНА - на соединителях проводов светильников к проводам ВЛ-0,4кВ;
Администрация Карагайского сельского поселения | 82-91 | 0 | АДМИНИСТРАЦИЯ - НА СОЕДИНИТЕЛЯХ ПОДКЛЮЧЕНИЯ К ПРОВОДАМ ВЛ-0,4КВ "№2" НА ОПОРЕ №31 ОТ ТП 35 ВЛ КАРАГАЙКА 1 ПС КАРАГАЙСКАЯ; - ГАРАЖ - НА СОЕДЕНИТЕЛЯХ ПОДКЛЮЧЕНИЯ К ПРОВОДАМ ВЛ-0,4КВ "№2" НА ОПОРЕ №31 ОТ ТП 35 ВЛ КАРАГАЙКА 1 ПС КАРАГАЙСКАЯ; уличное освещение п. Карагайский - ПС Карагайская 35/10кВ, ВЛ-10кВ "Карагайка 1", ТП-10/0,4кВ, ВЛ-0,4кВ; АДМИНИСТРАЦИЯ - НА СОЕДИНИТЕЛЯХ ПОДКЛЮЧЕНИЯ К ПРОВОДАМ ВЛ-0,4КВ "№2" НА ОПОРЕ №31 ОТ ТП 35 ВЛ КАРАГАЙКА 1 ПС КАРАГАЙСКАЯ;
МП ТРЕСТ "ТЕПЛОФИКАЦИЯ" | 82-99 | 0 | МП ТР. "ТЕПЛОФИКАЦИЯ" БАЗА ОТДЫХА "УЮТ" - ПС "СПАССКАЯ"-110\10КВ, ВЛ-10КВ "ИВАНОВКА", ТП-10\0,4КВ 160КВА Б\О УЮТ.ОТПАЙКА ВЛ-10КВ (ОТ РАЗЪЕДИНИТЕЛЯ В-55)-ЗАО "ПРОФИТ" ТП-10\0,4КВ 160КВА Б\О УЮТ ,ЗАЖИМЫ МЕЖДУ КОНТАКТАМИ РАЗЪЕДИНИТЕЛЯ 10КВ Б\О УЮТ И ПРОВОДОМ
Администрация Красинского сельского поселения | 82-102 | 0 | УЛИЧНОЕ ОСВЕЩЕНИЕ П. УФИМСКИЙ - На соединителях подключения проводов светильников к проводам ВЛ-0,4кВ ТП №98.; администрация - НА СОЕДИНИТЕЛЯХ ПОДКЛЮЧЕНИЯ К ПРОВОДАМ ВЛ-0,4КВ "КОНТОРА" НА ОПОРЕ №2 ОТ тп № 410 ВЛ КРАСНИНСК ПС КРАСНИНСКАЯ; библиотека - нет данных; УЛИЧНОЕ ОСВЕЩЕНИЕ П. КРАСНИНСКИЙ - На соединителях подключения проводов светильников к проводам ВЛ-0,4кВ ТП №410.; УЛИЧНОЕ ОСВЕЩЕНИЕ П. ГОРБУНОВСКИЙ - нет данных; УЛИЧНОЕ ОСВЕЩЕНИЕ П. ПОДОЛЬСКИЙ - ПС КРАСНИНСКАЯ 35\10 ВЛ-10КВ "ПОДОЛЬСКИЙ" ТП 274; П.КРАСНИНСКИЙ ГАРАЖ - НА СОЕДИНИТЕЛЯХ ПОДКЛЮЧЕНИЯ К ПРОВОДАМ ВЛ-0,4КВ "С\С" НА ОПОРЕ №7 ОТ ТП №643 ВЛ КРАСНИНСК ПС КРАСНИНСКАЯ; УЛИЧНОЕ ОСВЕЩЕНИЕ П. СМИРНОВСКИЙ - На соединителях подключения проводов светильников к проводам ВЛ-0,4кВ ТП № 97.; П.КРАСНИНСКИЙ КОНТОРА - НА СОЕДИНИТЕЛЯХ ПОДКЛЮЧЕНИЯ К ПРОВОДАМ ВЛ-0,4КВ "КОНТОРА" НА ОПОРЕ №2 ОТ ТП №88 ВЛ КРАСНИНСК ПС КРАСНИНСКАЯ
ПРИУРАЛЬСКОЕ ПО | 82-115 | 0 | магазин п.Ивановка - изоляторы трубостойки ввода в здание ТП133 ВЛ-10кВ Ивановка ПС 110/10 Сапсская; - магазин п.Спасск - изоляторы трубостойки ввода в здание ТП128 ВЛ-10кВ Спасск ПС 110/10 кВ Спасская; - магазин п.Смеловский - изоляторы ввода в здание ТП
МЕЖРАЙОННАЯ ИФНС № 16 ПО ЧЕЛЯБИНСКОЙ ОБЛАСТИ | 82-121 | 0 | административное здание - зажимы на изоляторах траверсы на вводе в здание ВЛ-0,4 кВ ТП№579 ВЛ-10кВ Город-1к ПС 110/10 кВ Верхнеуральская
ООО "ХЛЕБИНКА" | 82-124 | 0 | скважина №623 - соединения на изоляторах ввода 0,4кВ в здание скважины 623 ТП№308/630 ВЛ-10кВ Подольское ПС35/10кВ Краснинская; - зерноток - на соединителях подключения к проводам на опоре №16 ТП№369 ВЛ-10кВ АИСТ ПС 35/10 кВ Краснинская; мастерская - соединения на изоляторах ввода 0,4кВ в здание мастерской ТП324/100кВА ВЛ-10кВ Подольское ПС35/10кВ Краснинская; зерноток - соединения на изоляторах ввода 0,4кВ в здание ТП-212 ВЛ-10кВПодольское ПС35/10кВ Краснинская; ОТОПЛЕНИИ ВЛ 0,4 КВ НА АЗС "МИНИМАКС" П/СТ КРАСНИНСКАЯ 35/10КВ, ВЛ-10КВ "АИСТ" ТП 10/0,4КВ №262, ВЛ 0,4КВ "ГАРАЖ", ЗАЖИМЫ НА ИЗОЛЯТОРАХ ОТПАЕЧНОЙ ОПОРЫ №5 НАХОДЯТСЯ НА БАЛАНСЕ ТОО "ПОДОЛЬСКОЕ" ПОСЛЕ ЗАЖИМОВ ОТПАЙКА ВЛ 0,4 КВ НА АЗС "МИНИМАКС", ВНУТРЕННЯЯ ЭЛ ПРОВОДКА И ЭЛ ОБОРУДОВАНИЕ АЗС НА БАЛАНСЕ "КХ Хлебинка - зажимы на верхних контактах вводного рубильника в щите 0,4кВ ТП95 ВЛ-10кВ Уфимский-к ПС 35/10 кВ Красниская;МИНИМАКС"; коровник (ТП№30, ф.1, опора №9) - На соединителях подключения к проводам ВЛ-0,4кВ "ф.1" на опоре №9. ПС Краснинская 35/10кВ, ВЛ--10кВ "Подольский", ТП-10/0,4кВ №308, ВЛ-0,4кВ "ф.1"; родильное отделение - соединения на изоляторах ввода 0,4кВ в здание скважины ТП№228/100 ВЛ-10кВ Подольское ПС35/10кВ Краснинская; телятник - На соединителях подключения к проводам ВЛ-0,4кВ "ф. Конный двор" на опоре №4. ПС Краснинская 35/10 кВ, ВЛ-10кВ "Подольский", ТП-10/0,4кВ №102, ВЛ-0,4кВ "ф. Конный двор"; МТМ п.Краснинск - на соединителях подключения к проводам на опоре №2 ТП№443 ВЛ-10кВ Подольский ПС 35/10 кВ Краснинская; коровник (ТП №308, ф.2, опора №6) - На соединителях подключения к проводам ВЛ-0,4кВ "ф.2" на опоре №6. ПС Краснинская 35/10кВ, ВЛ-10кВ "Подольский", ТП-10/0,4кВ №308, ВЛ-0,4кВ "ф.2"; скважина №2730 - соединения на изоляторах ввода 0,4кВ в здание скважины ТП№228/100 ВЛ-10кВ Подольское ПС35/10кВ Краснинская; скважина №2170-72, скважина №5671-86 - - ПС Краснинская 35/10кВ, ВЛ-10кВ "Аист". опора ВЛ-10кВ №34 (ПО МЭС ОАО "МРСК Урала"-"Челябэнерго") Ответвление ВЛ-10кВ "Аист" от опоры №3
Администрация Сурменевского сельского поселения | 82-126 | 0 | уличное освещение п. Шеметовский - ТП №41; уличное освещение п.Сурменевский - присоединение на изоляторах вводов в здания ТП№44 ВЛ-10 кВ Шеметовский 35/10 кВ Урлядинская; уличное освещение п. Новоурлядинский - ТП №29; уличное освещение п.Сурменевский - присоединение на изоляторах вводов в здания ТП№44 ВЛ-10 кВ Шеметовский 35/10 кВ Урлядинская;
АДМИНИСТРАЦИЯ ФОРШТАДСКОГО СЕЛЬСКОГО ПОСЕЛЕНИЯ | 82-128 | 0 | УЛИЧНОЕ ОСВЕЩЕНИЕ П. ЭСТОНСКИЙ - НА СОЕДИНИТЕЛЯХ ПОДКЛЮЧЕНИЯ ПРОВОДОВ СВЕТИЛЬНИКОВ К ПРОВОДАМ ВЛ-0,4КВ ОТ ТП № 81, ВЛКРАСНИНСК-К, ПС ВЕРХНЕУРАЛЬСКАЯ; УЛИЧНОЕ ОСВЕЩЕНИЕ П. САФРОНОВСКИЙ - ТП 549 ВЛ-10кВ ТП 551 "ф.Краснинск-к" ТП-550, 451; УЛИЧНОЕ ОСВЕЩЕНИЕ П. САМАРСКИЙ - ТП 498 ВЛ-10кВ ТП -502 "ф. Урляды-к"; УЛИЧНОЕ ОСВЕЩЕНИЕ П. ПОЛОСИНО - НА СОЕДИНИТЕЛЯХ ПОДКЛЮЧЕНИЯ ПРОВОДОВ СВЕТИЛЬНИКОВ К ПРОВОДАМ ВЛ-0,4КВ ОТ ТП № 206,494 ВЛ КРАСНИНСК-К, ПС ВЕРХНЕУРАЛЬСКАЯ; ПГБ - На контактах присоединения отходящей КЛ-0,23кВ от опоры №18, ВЛ-0,4кВ ф.2, ТП 675/630кВА. ПС 110/10кВ Верхнеуральская, ВЛ-10кВ Красный отябрь, ТП 675/2*630кВА ВЛИ-0,4кВ ф.2, опора №18(ПО МЭС филиала ОАО "МРСК Урала"-"Челябэнерго") Отходящая КЛ-0,23кВ (под землей от опоры до ПГБ), прибор учетаэ/э на опоре, распределительное устройство 0,23кВ (Потребитель); УЛИЧНОЕ ОСВЕЩЕНИЕ П. ФОРШТАДТ - ВЛ-10кВ "ф. Кр. Октябрь-к" ТП 448, 368, 501, 619,458, 623, 502, 624, 168, 182, 59, 500; УЛИЧНОЕ ОСВЕЩЕНИЕ П. НОВОАХУНОВСКИЙ - ВЛ 10кВ "ф.Урляды-к" ТП №522 , 554, 47, 523,52; УЛИЧНОЕ ОСВЕЩЕНИЕ П. ДЗЕРЖИНСКИЙ - ВЛ-1-кВ "ф. Пивзавод-к" ТП-521 ВЛ-10кВ "ф. Дзержинка-к" ТП 22, 527,563,22,398,527,23,563
Ф-Л ФГБУ "РОССЕЛЬХОЗЦЕНТР" ПО ЧЕЛЯБИНСКОЙ ОБЛАСТИ | 82-133 | 0 | инспекция - на первых изоляторах установленных на трубостойке здания ВЛ-0,4кВ ТП №595 ВЛ-10кВ Город-2к ПС 110/10 кВ Верхнеуральская
Администрация Кирсинского сельского поселения | 82-140 | 0 | УЛИЧНОЕ ОСВЕЩЕНИЕ П.КИРСА УЛ.ЮБИЛЕЙНАЯ Д№24,27,33 - ПС КИРСА 110/10, ВЛ-10КВ "КИРСА"; - УЛИЧНОЕ ОСВЕЩЕНИЕ П.КИРСА УЛ. ЛЕНИНА Д №100,120,149,153 - ПС КИРСА 110/10, ВЛ-10КВ "КИРСА" ТП №105; - УЛИЧНОЕ ОСВЕЩЕНИЕ П.СМЕЛОВСКИЙ УЛ.КИРОВА Д №2,11,14,24 - ПС НИКОЛ
ОГУП "ОБЛАСТНОЙ ЦЕНТР ТЕХ. ИНВЕНТАРИЗАЦИИ" В-УРАЛЬСКИЙ Ф-Л | 82-145 | 0 | контора - НА ОПОРЕ №39 ВЛ-10КВ, ГОРОД-1К, ПС ВЕРХНЕУРАЛЬСКАЯ, ТП № 588
ВЕРХНЕУРАЛЬСКИЙ РАЙПОТРЕБСОЮЗ | 82-147 | 0 | магазин Уралочка - на первых изоляторах траверс установленных на здании магазина от опоры №18 ТП№7 ВЛ-10кВ Город-1к ПС 110/10 Верхнеуральская; - контора - на присоединениях к проводам ВЛ-0,4кВ от ТП№25 ВЛ-10 кВ Город-2к ПС 110/10 кВ Верхнеуральская; - КАФ
ОКУ ЦЕНТР ЗАНЯТОСТИ НАСЕЛЕНИЯ ВЕРХНЕУРАЛЬСКОГО РАЙОНА | 82-163 | 0 | центр занятости - ПС "ВЕРХНЕУРАЛЬСКАЯ" 110/10КВ, ВЛ-10КВ "АИСТ-К", ТП-10/0,4 № 460/160КВА, ВЛ-0,4 "Ф. СОВЕТСКАЯ" И СОЕДИНИТЕЛИ ПРИСОЕДИНЕНИЯ ВЛ-0,4КВ "Ф. СОВЕТСКАЯ" НА ОПОРЕ №2 НА БАЛАНСЕ МЭС. КЛ-0,4КВ ОТ ОПОРЫ №2 ВЛ-0,4КВ "Ф. СОВЕТСКАЯ" , ВРУ, ЭЛЕКТРООБО
МУ "УИО и С Верхнеуральского района" | 82-167 | 0 | Административное здание - ПС Верхнеуральская, ВЛ-10кВ Город1-К, ТП № 575. Соединители подключения к проводам Вл-0.4кВ ф.2 на опоре № 16.
СТЕПНОЕ СЕЛЬСКОЕ ПОСЕЛЕНИЕ | 82-170 | 0 | Уличное осв. Кожан - ПС 110/10 Дзержинка, Ф. "В-Урал", ТП №29, 463, 520; - Уличное осв. Вятск - ПС-10кВ "Вятский" ТП №75, 215, 279; - Уличное осв. Степн - на соединителях подключения проводов светильников к проводам ВЛ-0,4кВ. ПС Степнинская 110\10, ф. МТМ
ФГБОУ ВО "МГТУ им. Г.И. Носова | 82-172 | 0 | лагерь "Антей" - на контактном присоединении отпайки ВЛ-10кВ ТП базы отдыха "Юбилейный"; - лагерь "Антей" -
ООО "МИНИМАКС-1" | 82-193 | 0 | Минимакс-1 - ЗАЖИМЫ НА ИЗОЛЯТОРАХ ОТПАЕЧНОЕ ОПОРЫ №5 0,4 КВ"ГАРАЖ2 НА ОТОПЛЕНИИ ВЛ 0,4 КВ НА АЗС "МИНИМАКС" П/СТ КРАСНИНСКАЯ 35/10КВ, ВЛ-10КВ "АИСТ" ТП 10/0,4КВ №262, ВЛ 0,4КВ "ГАРАЖ", ЗАЖИМЫ НА ИЗОЛЯТОРАХ ОТПАЕЧНОЙ ОПОРЫ №5 НАХОДЯТСЯ НА БАЛАНСЕ ТОО "ПОДО
УПРАВЛЕНИЕ СОЦИАЛЬНОЙ ЗАЩИТЫ НАСЕЛЕНИЯ В-УРАЛЬСКОГО РАЙОНА | 82-194 | 0 | администрация, общежитие - на соединителях присоединенияв РУ-0,4кВ от ТП№610 ВЛ-10кВ Город-1к ПС 110/10кВ Верхнеуральская; - гараж - нет данных
ООО КФХ МЕТИЗНОЕ | 82-208 | 0 | ЗАВ-20 - на верхних контактах автоматического выключателя в ТП№375 ВЛ-10кВ Степной ПС 110/10 кВ Степная; - НЕТ ДАННЫХ - ПС Степная ф. МТМ ТП 389; - высотная металлическая опора для размещения технического оборудования - На соединителях присоединения к про
ГУ-Управление пенсионного фонда в РФ в Верхнеуральском район | 82-215 | 0 | здание г.В-Уральск - На опоре ВЛ-0,4кВ, ТП №610, ВЛ-10кВ Город-1к, ПС В-Уральская.
ООО "ТАН" | 82-216 | 0 | Цех производства кумыса - ПС "ВЕРХНЕУРАЛЬСКАЯ" 110/10КВ, ВЛ-10КВ "НОВОВОРОНИНСК", ТП-10/0,4КВ №224/400КВА, ВЛ-0,4КВ "Ф. №2"И СОЕДИНИТЕЛИ ПОДКЛЮЧЕНИЯ К ПРОВОДАМ вл-0,4КВ "Ф. №2" НА ОПОРЕ №6 НА БАЛАНСЕ МЭС. ОТВЕТВЛЕНИЕ ОТ ОПОРЫ №6 ВЛ-0,4КВ "Ф. №2", ВВОД, ВН
МУ "Комитет по физической культуре и спорту" | 82-221 | 0 | гараж - На соединителях подключения к проводам ВЛ-0,4кВ ф.Гараж на опоре №1. - ПС Верхнеуральская 110/10кВ, ВЛ-10кВ "Город 1-к", ТП №51/250, РУ-0,4кВ ф. Гараж, ВЛ-0,4кВ, опора №1 ВЛ-0,4кВ , узел учёта с трансформаторамитока электроэнергии (ПО МЭС ОАО "МР
ООО "ЭНЕРГОСПЕЦРЕМ" | 82-230 | 0 | ООО "Энергоспецрем" - пС 110/10кВ "Спасская", ВЛ-10кВУ ф "Ивановка"
ПК "ВЕРХНЕУРАЛЬСКОЕ АТП" | 82-271 | 0 | "ВЕРХНЕУРАЛЬСКОЕ АТП" - НА ВЕРХНИХ КОНТАКТАХ РУБИЛЬНИКА МАСТЕРСКИЕ В РУ-0/4КВ ТП #14 ВЛ ГОРОД-2 ПС ВЕРХНЕУРАЛЬСКАЯ
АО "ИК " ПРОФИТ " | 82-287 | 0 | АЗС №7 - на нижних контактах автоматического выключателя в РУ-0,4 кВ ф.АЗС ТП-571 ВЛ-10 кВ ф.500 ПС 35/10 кВ МОС; - Рыболовец.участок -
МУ "Спортивная школа олимпийского резерва № 8" | 82-290 | 0 | Спорт. лагерь "Юность" -; - Спорт. лагерь "Юность" - ПС 110/10кВ "Абзаково", ВЛ-10кВ "Орленок" ТП-Б\Н/400кВА, ВЛ-0,4кВ, КЛ-0,4кВ
ЧП БУРЛАЧКО Н. В. | 82-322 | 0 | рынок - нижние контакты автомата в ТП№329 ВЛ-10 кВ СХТ ПС 110/10 кВ Верхнеуральская
ЧП ГРЕДЯКИН В. И. | 82-331 | 0 | цех мебели магазин - НА СОЕДИНИТЕЛЯХ ПОДКЛЮЧЕНИЯ К ПРОВОДАМ ВЛ-0.4кВ Ф.№2 НА ОПОРЕ№9 ОТ ТП-337(320кВА) ВЛ-10кВ ГОРОД-1к ПС 110/10кВ ВЕРХНЕУРАЛЬСКАЯ
ЧП ЗАЙЦЕВА Т. Н | 82-336 | 0 | магазин Боровичок - на соединителях подключения к проводам ВЛ-0,4 кВ на опоре №14 от ТП№33 ВЛ-10 кВ Карагайка-1к ПС 35/10 кВ Карагайская; - закусочная - на соединителях подключения к проводам ВЛ-0,4 кВ на опоре №1 от ТП№653 ВЛ-10 кВ Карагайка-2 ПС 35/10 к
ИП САВИН С. Е. | 82-341 | 0 | Торгово-промышленный комплекс - ПС В-УРАЛЬСКАЯ 110/10, ВЛ-10КВ "СХТ" ТП №591 10/0.4/250КВА.; - ЧП САВИН С. Е. - на соединителях подключения к проводам ВЛ-0,4 кВ на опоре №4 от ТП№7 ВЛ-10 кВ Город-1к ПС 110/10 кВ Верхнеуральская; - НЕЖИЛОЕ ЗДАНИЕ-СТОЛОВАЯ
ЧП ДОБРИЯНОВ В. И. | 82-344 | 0 | м-н Форшт. п.Форштадт - НА опоре ВЛ-0,4 кВ,ТП 57,ВЛ-10 кВ Кр.октябрь-к,ПС В-Уральская; - Магазин - На соединителях подключения к проводам ВЛ-0,4кВ "ф. Октябрьская" на опоре №6. ПС Верхнеуральская 110/10кВ, ВЛ-10кВ "Микрорайон-к", ТП-10/0,4кВ/630кВА, ВЛ-0,
ЧП ПАНОВ И. В. | 82-363 | 0 | магазин - контктатные соединения на опоре ВЛ-0,4кВ от ТП№128 ВЛ-10 кВ ивановка ПС 110/10 кВ Спасская
ЧП ОБУХОВ В. И. | 82-366 | 0 | магазин п.карагайский - на соединителях подсоединения к проводам на опоре №6 от ТП№246 ВЛ-10 кВ Карагайка-1к ПС 35/10 кВ Карагайская; - киоск п.карагайский - на первых изоляторах траверсы установленных на здании от опоры №15 от ТП№35 ВЛ-10 кВ Карагайка-1к
ЧП БУКАСЕВА Е. А. | 82-371 | 0 | ларек - на соединителях подсоединения к проводам на опоре №7 от ТП№1 ВЛ-10 кВ Город-1к ПС 110/10 кВ Верхнеуральская; - магазин - На соединителях подключения к проводам ВЛ-0,4кВ «ф.№5» на опоре №14.ПС Верхнеуральская 110/10кВ ВЛ-10кВ «Город 1-к» ТП-10/0,4к
ЧП УМАРАЛИЕВ О. А. | 82-376 | 0 | магазин п.Казанки - на соединителях подсоединения к проводам на опоре №30 от ТП№599 ВЛ-10 кВ Казанки ПС 110/10 кВ Кирса
ИП БРАГИН Н. А. | 82-380 | 0 | магазин "Первый" (ул. Мира, 51, п.Степное) - НА опоре ВЛ-0,4 кВ,ТП 301,ВЛ-10 кВ Степное,ПС Степная; - магазин "Мебельный" ( ул. Советска, 91, г.Верхнеуральск) - НА опоре ВЛ-0,4 кВ,ТП 604,ВЛ-10 кВ Аист-к,ПС В-Уральская; - Магазин "Катюша" (ул. Ленина, д.83, г. Верхнеуральск) - ПС ВЕРХНЕУРЛАЬСКАЯ 110/10КВ, ВЛ-10 "КРАСНЫЙ ОКТЯБРЬ", ТП-10/0,4КВ № 405. НА СОЕДИНИТЕЛЯХ ПОДКЛЮЧЕНИЯ К ПРОВОДАМ ВЛ-0,4КВ "№4"; - Магазин "Продукты" (ул. Иванова, д.13, г. Верхнеуральск) - ПС ВЕРХНЕУРАЛЬСКАЯ 110/10КВ, ВЛ-10 "ГРОДОД2" ТП-10/0,4КВ № 12; - АДМИНИСТРАТИВНОЕ ЗДАНИЕ, ГАРАЖ (ул. Энергетиков, 4В, г. Верхнеуральск) - ПС "ВЕРХНЕУРАЛЬСКАЯ" 110\10КВ,ВЛ-10"АИСТ", ТП-10\0,4КВ N 314\400КВА, ВЛ-0,4КВ "Ф. N2" И СОЕДИНИТЕЛИ ПОДКЛЮЧЕНИЯ К ПРОВОДАМ ВЛ-0,4 КВ "Ф. N 2" НА ОПОРЕ N4 НА БАЛАНСЕ МЭС. КАБЕЛЬНЫЙ ВВОД N4 ВЛ-0,4КВ "Ф. N2", ЭЛЕКТРООБОРУДОВАНИЕ, ВНУТРЕННЯЯ ЭЛЕКТРОПРОВОДКА И УЧ~Т НА БЛАНСЕ ИП БРАГИНА Н.А.
ЧП СЕРАТЖИНОВ Р. В. | 82-381 | 0 | КФХ - соединения на изоляторах трубостойки провода с кабельным вводом в здание ТП№271 ВЛ-10 кВ Шеметовский ПС 35/10 кВ Урляды
ЧП ОГАНЕСЯН У. Ш. | 82-386 | 0 | магазин г.В-Уральск - На соединителях подключения к проводам ВЛ-0,4кВ на опоре №8 ф.№1 ВЛ-0,4кВ питается от ТП №284 ВЛ-10кВ "Микрорайон-к" подстанции Верхнеуральская 110/10кВ.; - пекарня - НА опоре ВЛ-0,4 кВ,ТП 284,ВЛ-10 кВ Микрорайон-кк,ПС В-Уральская
ЧП АЛОЯН М. С. | 82-387 | 0 | АлоянМ.С.В-Уральск -
ЧП ПАНОВ В. П. | 82-394 | 0 | магазин п.Спасский - на соединителях подсоединения к проводам на опоре №3 от ТП№264 ВЛ-10 кВ Спасск ПС 110/10 кВ Спасская; - магазин п.Н.Ивановка - на соединителях подсоединения к проводам на опоре №13 от ТП№133 ВЛ-10 кВ Н.Ивановка ПС 110/10 кВ Спасская;
ЧП ДУДИН В. Д. | 82-395 | 0 | магазин п.Степное - на соединителях подсоединения к проводам на опоре №6 от ТП№170 ВЛ-10 кВ МТМ-к ПС 110/10 кВ Степная; - магазин - соединения на изоляторах трубостойки ввода в здания с ВЛ-0,4 кВ ТП№8 ВЛ-10 кВ Город-1к ПС 110/10 кВ Верхнеуральская; - мага
ЧП МАЛЬЧЕНКОВА Т. Д. | 82-400 | 0 | магазин п.Карагайский - соединения на изоляторах опоры ВЛ-0,4 кВ от ТП№325 ВЛ-10 кВ Карагайка-1к ПС 35 /10 кВ Карагайская; - киоск п.карагайский - соединения на изоляторах опоры ВЛ-0,4 кВ от ТП№35 ВЛ-10 кВ Карагайка-1к ПС 35 /10 кВ Карагайская
ЧП КОСТРОМИЦКИЙ Н. Н. | 82-406 | 0 | МАГАЗИН - ПС "ВЕРХНЕУРАЛЬСКАЯ" 110/10КВ "ГОРОДОК-2К", ТП-10/0,4КВА, ВЛ-0,4КВ, СОЕДИНИТЕЛИ ПРИСОЕДИНЕНИЯ С ПРОВОДАМИ ВЛ-0,4КВ, "Ф" №1 НА ОПОРЕ №5 ЗАПИТАННОЙ ОТ ТП 10/0,4 №60/400КВА НА БАЛАНСЕ МЭС.; - нежилое помещение(цех) - на контактах присоединения отхо
ЧП МЕНЬШИКОВА Л. В. | 82-409 | 0 | пельменный цех - соединители подключения к проводам ВЛ-0,4кВ на опоре №5 от ТП№25 ВЛ-10 кВ Город-2к ПС 110/10 кВ Верхнеуральская; - МАГАЗИН "ЮЛИЯ" - ПС ВЕРХНЕУРАЛЬСКАЯ 110/10КВ "К. ОКТЯБРЬ" ТП № 405/400КВА; - МАГАЗИН "ЮЛИЯ" - ПС ВЕРХНЕУРАЛЬСКАЯ 110/10КВА "К. ОКТЯБРЬ" ТП №405/400КВА
ЧП ШАКИРОВ М. А. | 82-412 | 0 | магазин - зажимы на изоляторах трубостойки ввода в здание ТП №12 ВЛ-10 кВ Город-2к ПС 110/10 кВ Верхнеуральская
ЧП ОГАНЯН А. В. | 82-416 | 0 | пекарня - ПС "ВЕРХНЕУРАЛЬСКАЯ" 110\10КВ "ГОРОД 2-К" ТП -10/0,4КВ №510/400КВА И КОНТАКТНОЕ СОЕДИНЕНИЕ НА КАБЕЛЬНЫХ НАКОНЕЧНИКАХ ОТХОДЯЩЕЙ КАБЕЛЬНОЙ СТАВКИ В РУ-0.4КВ ВЛ-0.4КВ "ПЕКАРНЯ" ТП № 510 НА БАЛАНСЕ МЭС.КАБЕЛЬНАЯ ВСТАВКА ОТ РУ-0.4КВ ДО ОПОРЫ № 1 ВЛ-0
ЧП МОРОЗ Т. В. | 82-443 | 0 | киоск - на первых изоляторах трубостойки установленной на здании ТП№1 ВЛ -10 кВ Город-1к ПС 110/10 кВ Верхнеуральская
ЧП АХМАДУЛЛИНА Е. Н. | 82-449 | 0 | магазин - на первых изоляторах трубостойки установленной на здании ТП№178 ВЛ-10 кВ Волковский-к ПС 110/10 кВ Степная
ЧП НИКОГОСЯН Ж. Ц. | 82-461 | 0 | пекарня - на соединителях подсоединения к проводам на опоре №17 установленной у здания ТП№282 ВЛ-10 кВ Смеловск ПС 35/10 кВ Николаевская
ЧП ДУШИН Н. Б. | 82-469 | 0 | АЗС - на соединителях присоединения к проводам на опоре №4 от ТП№309 ВЛ-10 кВ Ивановка ПС 110/10 кВ Спасская
ФЛ ПАНОВА В. Н. | 82-472 | 0 | магазин - на первых изоляторах трубостойки установленной на здании от опоры №7 от ТП№7 ВЛ-10 кВ Город-1к ПС 110/10 кВ Верхнеуральская
ЧП БАЙБАТЫРОВ К. К. | 82-484 | 0 | - киоск - на изоляторах трубостойки установленной на здании от опоры№21 ТП№208 ВЛ-10 кВ Сухтели ПС 110/35/10 кВ Петропавловская
ЧП ЗЯБЛИЦЕВ А. А. | 82-488 | 0 | магазин п.Вятский - на соединителях подключения к проводам ВЛ-0,4кВ на опоре №16 от ТП№75 ВЛ-10 кВ Вятский ПС 110/10 кВ Степная
ИП СТАРОВА О. А. | 82-497 | 0 | торговый киоск - На контактах присоединения отходящей ВЛИ-0,4кВ к прибору учета э\э на опоре №14, ВЛ-0,4кВ ф. Киносеть, ТП №7/400; - магазин - на соединителях подключения к проводам вл-0,4кВ на опоре №6 от ТП№284 ВЛ-10 кВ Микрорайон-к ПС 110/10 кВ Верхнеу
ЧП ФЕДОРЕНКО Н. В. | 82-504 | 0 | магазин п.Краснинск - На соединителях подключения к проводам ВЛ-0,4кВ "ф.с/с" на опоре №3; - киоск п.Горбуновский - на соединителях подключения к проводам вл-0,4кВ на опоре №1 от ТП№93 ВЛ-10 кВ Горбуновский-к ПС 35/10 кВ Краснинская
ЧП ГАЛЕЕВ А. К. | 82-507 | 0 | пекарня - на соединителях подключения к проводам вл-0,4кВ на опоре №2 от ТП№506 ВЛ-10 кВ Аист-к ПС 110/10 кВ Верхнеуральская
ЧП САЛИХОВА Н. А. | 82-508 | 0 | ветаптека - на соединителях подключения к проводам вл-0,4кВ на опоре №9 от ТП№604 ВЛ-10 кВ Аист-к ПС 110/10 кВ Верхнеуральская
ЧП ГОРБУНОВ В. П. | 82-514 | 0 | киоск - на соединителях подключения к проводам вл-0,4кВ на опоре №13 от ТП№236 ВЛ-10 кВ Сухтели ПС 110/35/10 кВ Петропавловская
ЧП МОЛТАНОВСКИЙ Д. М. | 82-516 | 0 | магазин - на соединителях подключения к проводам вл-0,4кВ на опоре №1 от ТП№654 ВЛ-10 кВ АИСТ-к ПС 110/10 кВ Верхнеуральская
ЧП ХАБИН С. Н. | 82-519 | 0 | пельменный цех - на соединителях подключения к проводам вл-0,4кВ на опоре №7 от ТП№245 ВЛ-10 кВ Шеметовский-к ПС 35/10 кВ Урляды
ЧП ДОЧИЯ И. Ш. | 82-524 | 0 | пилорама - на верхних контактах выключателя в ТП№249 ВЛ-10 кВ Шеметовский ПС 35/10 кВ Урляды
ЧП УЛЬДИНОВ Р. Р. | 82-526 | 0 | магазин - на соединителях подключения к проводам вл-0,4кВ на опоре №24 от ТП№634 ВЛ-10 кВ Петропавловск-1 ПС 110/35/10 кВ Петропавловская
ЧП САЛИХОВ Р. Р. | 82-527 | 0 | магазин - на соединителях подключения к проводам вл-0,4кВ на опоре №27 от ТП№530 ВЛ-10 кВ Этовна ПС 110/35/10 кВ Петропавловская
ФИЗ. ЛИЦО КУЛЬПИН А. В. | 82-529 | 0 | зерносклад - на соединителях подключения к проводам вл-0,4кВ на опоре №6 от ТП№344 ВЛ-10 кВ Водополив ПС 110/10 кВ Спасская
ЧП ОГОРОДНИКОВ В. А. | 82-533 | 0 | магазин-кафе - на соединителях присоединения к проводам вл-0,4кВ на опоре №3 от ТП№254 ВЛ-10 кВ Петропавловск-1 ПС 110/35/10 кВ Петропавловская; - нежилое помещение в п. Петропавловский - ПС Петрнопавловская 110/35/10кВ ВЛ-10кВ "Петропавловск-1К" ТП-10/0,
ЧП Бизина Т. М. | 82-534 | 0 | магазин - На соединителях подключения к проводам ВЛ-0,4кВ "ф. Правление" н аопоре №18. ПС Верхнеуральская 110/10кВ ВЛ-10кВ «Красный Октябрь-к» ТП-10/0,4кВ №59; - киоск - на соединителях подключения к проводам вл-0,4кВ на опоре №10 от ТП№57 ВЛ-10 кВ Красный Октябрь-к ПС 110/10 кВ Верхнеуральская; - магазин "Продукты" - На контактах присоединения отходящей ВЛИ-0,23кВ от прибора учета э/э на опоре №30, ВЛ-0,4кВ ф. Вокзал, ТП №4/250кВА. ПС 110/10 кВ Верхнеуральская, ВЛ-10кВ Город1-к, ТП №4/250кВА, ВЛ-0,4кВ ф. Вокзал, опора №30, расчетный прибор учета (ПО МЭС ОАО "МРСК Урала" - "Челябэнерго") Отходящая ВЛИ-0,23кВ, распределительное устройство (Потребитель)
ЧП НИЗАМОВА Л. П. | 82-535 | 0 | киоск - на соединителях присоединения к проводам вл-0,4кВ на опоре №20 от ТП№45 ВЛ-10 кВ Шеметовский-к ПС 35/10 кВ Урляды
ЧП ЛАЕВ П. Ф. | 82-538 | 0 | бокс для профилактики ТО - на соединителях между ошиновкой секции шин 0,4 кВ и верхними контактами рубильника в РУ-0,4 кВ ТП№14 ВЛ-10 кВ Город-2к ПС 110/10кВ Верхнеуральская
ЧП КОСТИКОВА В. И. | 82-545 | 0 | гараж - на соединителях подключения к проводам вл-0,4кВ на опоре №16 от ТП№174 ВЛ-10 кВ Озерки ПС 110/10 кВ Сабаново; - торговый ларек - На соединителях подключения к проводам ВЛ-0,4кВ «ф. №2»» на опоре №17.ПС Сабаново 110/10кВ ВЛ-10кВ «Озерки» ТП-10/0,4к
ЧП ЮЛИН И. Л. | 82-546 | 0 | киоск - на соединителях подключения к проводам вл-0,4кВ на опоре №5 от ТП№502 ВЛ-10 кВ Урляды-к ПС 110/10 кВ Верхнеуральская; - МАГАЗИН "СВЕТЛАНА" - ПС "ВЕРХНЕУРАЛЬСКАЯ" 110/10КВ, ВЛ-10КВ "УРЛЯДЫ-К", ТП - 10/0,4КВ №47, ВЛ-0,4КВ
ЧП ТИЛИМИСОВ Б. И. | 82-548 | 0 | киоск - на соединителях подключения к проводам вл-0,4кВ на опоре №6 от ТП№123 ВЛ-10 кВ Нововоронинск ПС 110/10 кВ Верхнеуральская
ЧП ДИДАРОВА Г. С. | 82-555 | 0 | ПАРИКМАХЕРСКАЯ - СОЕДИНИТЕЛИ НА НИЖНИХ КОНТАКТАХ РУБИЛЬНИКА В РУ-0.4кВ УСТАНОВЛЕННОГО В ДОМЕ №178 УЛ.ОКТЯБРЬСКАЯ
ЧП ГРАНИНА Л. А. | 82-556 | 0 | МАГАЗИН - НА СОЕДИНИТЕЛЯХ ПОДКЛЮЧЕНИЯ К ПРОВОДАМ ВЛ-0.4кВ Ф.КОЛХОЗНАЯ НА ОПОРЕ №2 ТП-179 ВЛ-10кВ КАРАГАЙКА-1К ПС 35/10кВ КАРАГАЙСКАЯ
ЧП КРЫЛОВ В. А. | 82-562 | 0 | МАГАЗИН П. СПАССКИЙ - ПС "СПАССКАЯ" 110/10КВ, ВЛ-10КВ "МТМ", ТП №419 ВЛ-0,4
ЧП КАРПОВ А. А. | 82-567 | 0 | МАГАЗИН - НА СОЕДИНИТЕЛЯХ ПОДКЛЮЧЕНИЯ К ПРОВОДАМ ВЛ-0.4КВ НА ОПОРЕ №14 ТП-7 ВЛ-10кВ ГОРОД-1К ПС 110/10кВ ВЕРХНЕУРАЛЬСКАЯ
ЧП ПЕТРОВА С. В. | 82-570 | 0 | МАГАЗИН - НА СОЕДИНИТЕЛЯХ ПОДКЛЮЧЕНИЯ К ПРОВОДАМ ВЛ-0.4кВ Ф.№2 НА ОПОРЕ №41 ТП-60 ВЛ-10кВ ГОРОД-2К ПС 110/10кВ ВЕРХНЕУРАЛЬСКАЯ
ЧП ВОЛКОВА О. А. | 82-575 | 0 | МАГАЗИН - НА СОЕДИНИТЕЛЯХ ПОДКЛЮЧЕНИЯ К ПРОВОДАМ ВЛ-0.4кВ Ф.№2 НА ОПОРЕ №8 ТП-284(630кВА) ВЛ-10кВ МИКРОРАЙОН-К ПС 110/10кВ ВЕРХНЕУРАЛЬСКАЯ
ЧП БУХТИЯРОВА И. А. | 82-585 | 0 | АПТЕКА - НА СОЕДИНИТЕЛЯХ ПОДКЛЮЧЕНИЯ К ПРОВОДАМ ВЛ-0.4кВ Ф.СОВЕТСКАЯ НА ОПОРЕ №4 ТП-580(250КВА) ВЛ-10кВ ГОРОД-1К ПС 110/10кВ ВЕРХНЕУРАЛЬСКАЯ
ЧП СОТНИКОВ В. И. | 82-588 | 0 | МАГАЗИН - НА СОЕДИНИТЕЛЯХ ПОДКЛЮЧЕНИЯ К ПРОВОДАМ ВЛ-0.4кВ НА ОПОРЕ №23 ТП-8(560кВА) ВЛ-10кВ ГОРОД-1к ПС 110/10кВ ВЕРХНЕУРАЛЬСКАЯ
ФИЗ. ЛИЦО ЖАНТАЕВ Р. А. | 82-593 | 0 | ФИЗ. ЛИЦО ЖАНТАЕВ Р. А. - ПС"УРЛЯДЫ" 35\10КВ, ВЛ-10КВ "ЛОЖКИНО-К", ТП-10/0,4КВ №583\400КВА, ВЛ-0.4КВ "Ф.ЗЕРНОТОК" И СОЕДИНИТЕЛИ ПОДКЛШЮЧЕНИЯ К ПРОВОДАМ ВЛ-0,4КВ "Ф.ЗЕРНОТОК" НА ОПОРЕ №3 НА БАЛАНСЕ МЭС.
ФИЗ. ЛИЦО МЕЛЬНИКОВА ЛЮДМИЛА СЕМЁНОВНА | 82-594 | 0 | МАГАЗИН "ЛЮДМИЛА" - ПС"ВЕРХНЕУРАЛЬСКАЯ" 110\10КВ, ВЛ-10КВ "ГОРОДОК 1-К", ТП-10\0,4КВ, №8/560КВА, ВЛ-0,4КВА, ВЛ-0,4КВ "Ф. РОВД" НА ОПОРЕ №2 НА БАЛАНСЕ МЭС.; - нежилое здание -административное - На соединителях подключения КЛ-0,4кВ к проводам на опоре №6
ЧП ДОКШИН А. Я. | 82-595 | 0 | жилой дом - На соединителях подключения к проводам ВЛ-0,4кВ «ф. 2» на опоре №2. ПС Верхнеуральская 110/10кВ ВЛ-10кВ «Красный Октябрь-к», ТП-10/0,4кВ №624, ВЛ-0,4кВ «ф.2» и соединители подключения к проводам ВЛ-0,4кВ «ф.2» на опоре №2; - ЧП ДОКШИН А. Я. -
ФИЗ. ЛИЦО ПЕТРОВ В. В. | 82-600 | 0 | СКЛАД - ПС "ВЕРХНЕУРАЛЬСКАЯ" 110/10КВ, ВЛ-10КВ "КРАСНИНСК-К", ТП-10\0,4КВ. № 283/60КВА И КОНТАКТНОЕ СОЕДИНЕНИЕ НА ИЗОЛЯТОРАХ ПРИЕМНОЙ ТРАВЕРСЫ ТП №283 НА БАЛАНСЕ МЭС. ОТВЕТВЛЕНИЕ ОТ ТП №283, ВВОД, ЭЛЕКТРООБОРУДОВАНИЕ, ВНУТРЕННЯЯ ЭЛЕКТРОПРОВОДКА И УЧЁТ НА БАЛАНСЕ ЧП ПЕТРОВА В.В.
ЧП СЫСОЛЯТИНА Е. В. | 82-604 | 0 | ТОРГОВЫЙ КИОСК - ПС "ВЕРХНЕУРАЛЬСКАЯ" 110\10КВ, ВЛ-10КВ "АИСТ-К", ТП-10\0,4КВ N604\400КВА, ВЛ-0,4КВ "Ф. СОВЕТСКАЯ" И СОЕДИНИТЕЛИ ПОДКЛЮЧЕНИЯ К ПРОВОДАМ ВЛ-0,4 КВ "Ф. СОВЕТСКАЯ" НА ОПОРЕ N 16 НА БАKАНСЕ М ЭС. КАБЕЛЬНЫЙ ВВВОД ОТ ОПОРЫ N16 ВЛ-0,4КВ "Ф. СОВЕТ
ЧП НОВОКШЕНОВ В. В. | 82-613 | 0 | ЧП НОВОКШЕНОВ В. В. - ПС "ВЕРХНЕУРАЛЬСКАЯ" 110/10КВ, ВЛ-10КВ ГОРОД2К" И СОЕДИНИТЕЛИ ПОДКЛЮЧЕНИЯК ПРОВОДАМ ВЛ-10КВ "ГОРОД2-К" НА ОПОРЕ №32 -ЭКСПЛУТАЦИОННАЯ ОТВЕТСТВЕННОСТ ПО "МЭС". ОТВЕТВЛЕНИЕ ОТ ОПОРЫ №32 ВЛ-10КВ "ГГОРОД2К" К ТП №194, ТП-10/0,4КВ № 194/16
ИП ДОНЦОВА О. В. | 82-615 | 0 | Магазин "Читай-город" - ПС "ВЕРХНЕУРАЛЬСКАЯ" 110/10КВ, ВЛ-10КВ "ГОРОД 1-К", ТП-10/0,4КВ/400КВА, ВЛ-0.4КВ "Ф. СОВЕТСКАЯ" ОПОРА №18. ГБП НА СОЕДИНИТЕЛЯХ ПОДКЛЮЧЕНИЯ К ПРОВОДАМ ВЛ-0,4КВ "Ф. СОВЕТСКАЯ" НА ОПОРЕ №18
ИП ИСКАКОВ С. К. | 82-620 | 0 | МАГАЗИН - КРАСНИНСКАЯ 35/10КВ ВЛ-10КВ "ПОЛЬСКИЙ" ТП-10/0,4КВ №274/160КВА ВЛ-0,4КВ Ф. Д/К ОПОРА №2
ИП АБРОСИМОВА К. С. | 82-621 | 0 | ОСТАНОВОЧНЫЙ КОМПЛЕКС - ПС "ВЕРХНЕУРАЛЬСКАЯ" 110/10КВ ВЛ-10КВ "АИСТ-К2, ТП-10/0,4КВ № 654/250КВА, КЛ-0,23КВ
ИП БАГАУТДИНОВА Р. С. | 82-623 | 0 | МАГАЗИН - ПС ВЕРХНЕУРАЛЬСКАЯ 110/10КВ ВЛ-10КВ "МИКРОРАЙОН-К" ТП -10/0.4КВ №284 Ф. "2", ОПОРА №9
ИП КОСЫХ С. В. | 82-631 | 0 | торговый павильон - На соединителях подключения отходящей ВЛИ-0,4кВ к проводам на опоре №3 ВЛ-0,4кВ ф.2 от ТП 135/160кВА; - МАГАЗИН "РАДУГА ВКУСА" П. КИРСА - ПС "КИРСА" 110/10КВ, ВЛ-10КВ "КИРСА" ТП №232/400КВА; - торговый павильон - - ПС Николаевская 35/1
ИП ХАРЧЕНКО В. Г. | 82-638 | 0 | ИП Харченко В. Г. - ПС Петропавловская, ВЛ-10кВ Комсомольский. На контактных присоединениях ответтвления к проводам на опоре №315.
ФИЗ. ЛИЦО ШУМКОВ С. В. | 82-641 | 0 | магазин - На контактах присоединения отходящей ВЛИ-0,4кВ от опоры №14, ВЛ-0,4кВ ф.2 (совместная подвеска с ВЛ-10кВ СХТ), ТП 286/60кВА.; - нежилое здание - мойка - ПС "Верхнеуральская" 110/10кВ ВЛ-10кВ "СХт" ТП 10/0,4кВ № 286/60кВА ВЛ-0Ю4кВ ф.2
ИП Дудин В.В. | 82-654 | 0 | магазин - ПС Верхнеуральская 110/10кВ ВЛ-10 кВ «Город1-к» ТП-10/0,4кВ №55/250кВА ВЛ-0,4кВ «ф.2» опора №17.
ФЛ Фомина Н.М. | 82-663 | 0 | Магазин - ПС Краснинская 35/10кВ ВЛ-10кВ "Уфимский" ТП-10/0,4кВ №98/250кВА, ВЛ-0,4кВ №3
ИП Морозов Е.А. | 82-666 | 0 | магазин "Аква -мастер" - ПС "Верхнеуральская" 110/10кВ ВЛ-10кВ "Городщ-1-к", ТП -10/0,4кВ "1/400кВА ВЛ-0,4кВ "ф. Магазин
ФЛ Кульпин С.Н. | 82-675 | 0 | нежилое помещение -склад - На соединителях подключения к проводам ВЛ-0,4кВ "ф. магазин" на опоре №15. ПС Верхнеуральская 110/10 кВ ВЛ-10кВ «Город1-к» ТП-10/0,4кВ №3/630кВА ВЛ=0,4кВ «ф.магазин» опора №15
ФЛ Лычагова О.В. | 82-685 | 0 | магазин "Дежурный" - На соединителях подключения к проводам ВЛ-0,4кВ "ф-1" на опоре №34. ПС Петропавловская 110/35/10кВ ВЛ-10кВ «Петропавловск-1» ТП-10/0,4кВ №255/250кВА ВЛ-0,4кВ «ф.1» опора №34.
ФЛ Окуловских Т.Т. | 82-686 | 0 | столовая - На соединителях подключения к проводам ВЛ-0,4кВ "ф.№4" на опоре №6.ПС Спасская 110/10кВ ВЛ-10кВ «Спасск» ТП-10/0,4кВ №264 ВЛ-0,4кВ «ф. №4» опора№6
ИП Васильева М.А. | 82-690 | 0 | Магазин - На соединителях подключения к проводам ВЛ-0,4кВ "ф. АЗС" н аопоре №12. ПС "Верхнеуральская" 110/10кВ, ВЛ-10кВ "Город1-к", ТП-10/0,4кВ №1, ВЛ-0,4кВ "ф. АЗС"; - кафе-магазин - На соединителях подключения к проводам ВЛ-0,4кВ "ф.Магазин" на опоре №
ФЛ Сапрыкин С.Г. | 82-696 | 0 | нежилое помещение - На соединителях подключения к проводам ВЛ-0,4кВ "ф-2" на опоре №8. ПС Верхнеуральская 110/10кВ ВЛ-10кВ «Микрорайон-к» ТП-10/0,4кВ №284 ВЛ-0,4кВ «ф.2» опора №8
ФЛ Старов О.Ю. | 82-698 | 0 | механизированная мойка - На нижних контактах автоматического выключателя "ф.№5" в РУ-0,4кВ. ПС Верхнеуральская 110/10кВ, ВЛ-10кВ "Город-2к" ТП-10/0,4кВ №14
МДОУ ТОПОЛЕК КРУТОЙ ЛОГ | 82-745 | 0 | МДОУ ТОПОЛЕК КРУТОЙ ЛОГ - ПС 110/35/10КВ "ПЕТРОПАВЛОВСКАЯ" , ВЛ-10КВ "КРУТОЙ ЛОГ", ТП-171 ВЛ-0,4КВ
ООО ПРЕДУРАЛЬЕ | 82-776 | 0 | КОНТОРА - НА СОЕДИНИТЕЛЯХ ПОДКЛЮЧЕНИЯ К ПРОВОДАМ ВЛ-0.4КВ ТП-502(100кВА) ВЛ-10кВ УРЛЯДЫ-К ПС 110/10кВ ВЕРХНЕУРАЛЬСКАЯ; - скотобойный пункт - На соединителях подключения КЛ-0,4кВ к проводам на опоре 13 ВЛ-0,4кВ ф.2 от ТП 459/400кВА.; - ЛЕТНЯЯ ДОЙКА - НА ВЕ
СПК РАССВЕТ | 82-780 | 0 | ЗЕРНОТОК - НА СОЕДИНИТЕЛЯХ ПОДКЛЮЧЕНИЯ К ПРОВОДАМ ВЛ-0.4кВ Ф.ЗЕРНОТОК НА ОПОРАХ №6.3.12.17.14.4 ТП-386(180кВА) ВЛ-10кВ СПАССК ПС 110/10кВ СПАССК
МУК КРЦ "СПЕКТР" | 82-782 | 0 | КЛУБ П. ВОЛКОВСКИЙ - ПС Степная 110/10кВ, ВЛ-10кВ "Волковский-к" , ТП-10/0,4кВ № 553 /160 кВА, ВЛ-0,4кВ, ВЛ-0,4кВ "ф.№1"; - клуб - На соединителях подключения к проводам ВЛ-0,4кВ «ф.№1» на опоре № 15.На соединителях подключения к проводам ВЛ-0,4кВ «ф.№1»
МУ "КСК "ПОИСК" | 82-783 | 0 | КЛУБ - ПС "УРЛЯДЫ" 35/10КВ, ВЛ-10КВ "ЛОЖКИН6О", ТП-10/0,4КВ № 536/400КВА, ВЛ-0,4КВ "Ф. ШКОЛА" И СОЕДИНИТЕЛИ ПОДКЛЮЧЕНИЯ К ПРОВОДАМ ВЛ-0,4КВ "Ф. ШКОЛА" НА ОПОРЕ №29 НА БАЛАНСЕ МЭС. ОТВЕТВЛЕНИЕ ОТ ОПОРЫ №29 ВЛ-0.4КВ "Ф. ШКОЛА". ВВОД, ЭЛЕКТРООБОРУДОВАНИЕ. ВН БИБЛИОТЕКА - НА СОЕДИНИТЕЛЯХ ПОДКЛЮЧЕНИЯ К ПРОВОДАМ ВЛ-0.4кВ Ф.№2 НА ОПОРЕ №8 ТП-30(400кВА) ВЛ-10кВ ПОСЕЛОК ПС 35/10кВ УРЛЯДЫ; ДК - НА КАБЕЛЬНЫХ НАКОНЕЧНИКАХОТХОДЯЩЕЙ КЛ-0.4кВ Ф.ДК ОТ РУ-0.4кВ ТП-325 (400кВА) ВЛ-10кВ КАРАГАЙКА-1К ПС 35/10кВ КАРАГАЙСКАЯ; КЛУБ - НА СОЕДИНИТЕЛЯХ ПРИСОЕДИНЕНИЯ К ПРОВОДАМ ВЛ-0.4кВ Ф.№3 НА КЛУБ - ПС Урляды 35/10кВ, ВЛ-10кВ "Ложкино", ТП-10/0,4кВ №536/400кВА, ВЛ-0,4кВ "ф. Школа"
МУК "КИРСИНСКИЙ ДОСУГОВЫЙ ЦЕНТР" | 82-788 | 0 | Кирсинский досуг. центр - НА СОЕДИНИТЕЛЯХ ПОДКЛЮЧЕНИЯ К ПРОВОДАМ ВЛ-0,4КВ Ф.1 НА ОПОРЕ №39, №41, ТП 652 ВЛ КИРСА ПС КИРСА; - Кирсинский досуг. центр - НА СОЕДИНИТЕЛЯХ ПОДКЛЮЧЕНИЯ К ПРОВОДАМ ВЛ-0,4КВ Ф.1 НА ОПОРЕ №14. ТП 599 ВЛ КАЗАНКИ ПС КИРСА; - Кирсинск
АО "БЕЛОРЕЦКАЯ ПРУЖИНА" | 82-789 | 0 | ДЕТСКИЙ СПОРТИВНО -ОЗДОРОВИТЕЛЬНЫЙ КОМПЛЕКС " АБЗАКОВО" - На контактных соединениях отпайки к тП -МУ "Отдых", к проводам ВЛ-10кВ, ф. "Метизник", оп.№43; - ДЕТСКИЙ СПОРТИВНО -ОЗДОРОВИТЕЛЬНЫЙ КОМПЛЕКС " АБЗАКОВО" - На контактных соединениях отпайки к тП -МУ
МУК "СПАССКИЙ СПОРТИВНО-ДОСУГОВЫЙ ЦЕНТР" | 82-790 | 0 | КЛУБ П.НОВОВОРОНЕНСКИЙ - ПС "ВЕРХНЕУРАЛЬСКАЯ" 110\10КВ, ВЛ-10КВ "НОВОВОРОНЕНСК", ТП-10/0,4КВ №123/250КВА, ВЛ-0,4КВ"Ф. №2" И СОЕДИНИТЕЛИ ПОДКЛЮЧЕНИЯ К ПРОВОДАМ ВЛ-0,4КВ "Ф.№2" НА ОПОРЕ №32 НА БАЛАНСЕ МЭС. ОТВЕТВЛЕНИЕ ОТ ОПОРЫ №32 ВЛ-0,4КВ "Ф. №2", ВВОД, ЭЛ
ООО "УРАЛТОРГ" | 82-795 | 0 | МАГАЗИН - ПС "ВЕРХНЕУРАЛЬСКАЯ"110/10КВ, ВЛ-10КВ "ГОРОД1-К", ВЛ-0,4КВ"Ф. МИРА" И СОЕДИНИТЕЛИ ПОДКЛЮЧЕНИЯ К ПРОВОДАМ ВЛ-0,4КВ "Ф. МИРА" НА ОПОРЕ №17 НА БАЛАНСЕ МЭС. КАБЕЛЬНЫЙ ВВОД ОТ ОПОРЫ №17 ВЛ-0,4КВ "Ф. МИРА", ЭЛЕКТРООБОРУДОВАНИЕ, ВНУТРЕННЯЯ ЭЛЕКТРОПРОВО
МУ ПЕТРОПАВЛОВСКИЙ "КУЛЬТУРНО-ДОСУГОВЫЙ ЦЕНТР" | 82-798 | 0 | Клуб п.Сухтелинский - На соеденителях подключения к проводам ВЛ-0,4кВ "ф.№1" на опоре №7. ПС Петропавловская 110/35/10кВ ВЛ-10кВ "Сухтели" ТП-10/0,4кВ №236 ВЛ-0,4кВ "ф.№1" опора №7.; клуб п.Крутой Лог - На соединителях подключения к проводам ВЛ-0,4кВ «ф.2» на опоре №4. ПС Петропавловская 110/35/10кВ ВЛ-10кВ «Крутой Лог-к» ТП-10/0,4кВ №401/250кВА ВЛ-0,4кВ «ф.№2» опора №4.; Клуб п. Новокопаловский - На соединителях подключения КЛ-0,4кВ к проводам на опоре №6. ПС Петропавловская 110/35/10кВ ВЛ-10кВ "Крутой Лог" ТП-10/0,4кВ №165 ВЛ-0,4кВ "ф.№4" опора №6.; клуб п. Новотоминский - На соединителях подключения КЛ-0,4кВ к проводам на опоре №18 ВЛ-0,4кВ ф.1 от ТП 391/180кВА.ПС Петропавловская 110/35/10кВ, ВЛ-10кВ Томинск, ТП №391/180кВА, ВЛ-0,4кВ ф.1, опора №18; клуб п. Этовна - На соеденителях подключения к проводам ВЛ-0,4кВ "ф.4" на опоре №6. ПС Петропавловская 110/35/10кВ ВЛ-10кВ "Крутой Лог" ТП-10/0,4кВ №165 ВЛ-0,4кВ "ф.№4" опор №6.; клуб, п. Томиниский - На соединителях подключения к проводам ВЛ-0,4кВ "ф.2" на опоре №38. ПС Петропавловская 110/35/10кВ ВЛ-10кВ "Томинский" ТП-10/0,4кВ №471 ВЛ-0,4кВ №ф.№2" опора №38.; библиотека - На соединителях подключения КЛ-0,23кВ к проводам на опоре №19 ВЛ-0,4кВ ВЛ - 0,4кВ ф.2 от ТП 487/250кВА. ПС 110/35/10кВ Петропавловская, ВЛ-10кВ Сухтели, ТП № 487/250кВА, ВЛ-0,4кВ ф.2, опора №19; клуб п. Кидышевский - На нижних контактах автоматического выключателя ф. клуб в РУ-0,4кВ ТП №641. ПС Петропавловская 110/35/10кВ ВЛ-10кВ "Крутой Лог-к" ТП-10/0,4кВ №641.; ДОМ КУЛЬТУРЫ П. ПЕТРОПАВЛОВСКИЙ - На соеденителях подключения к проводам ВЛ-0,4кВ "ф.3" на опоре №5. ПС Петропавловская 110/35/10кВ ВЛ-10кВ "Петропавловск-1" ТП-10/0,4кВ №152 ВЛ-0,4кВ "ф.№3" опора №5.; клуб с Комсомольское - На соединителях подключения к проводам ВЛ-0,4кВ "ф.3" на опоре №15. ПС Петропавловская 110/35/10кВ ВЛ-10кВ "Комсомольский" ТП-10/0,4кВ №231 ВЛ-0.4кВ "ф.№4" опора №15.; библиотека п. Кидышевский - На соединителях подключения к проводам ВЛ-0,4кВ «ф.1» на опоре №17.
МУ "КУЛЬТУРНО-СПОРТИВНЫЙ КОМПЛЕКС НАДЕЖДА" | 82-801 | 0 | КЛУБ П. СУРМЕНЕВСКИЙ - ПС "УРЛЯДЫ" 35/10КВ, ВЛ-10КВ "ШЕМЕТОВСКИЙ-К", ТП-10/0,4КВ №245/400КВА, ВЛ-0,4КВ "Ф. №1"; КЛУБ П. ШЕМЕТОВСКИЙ - ПС "УРЛЯДЫ" 35/10КВ, ВЛ-10КВ "ШЕМЕТОВСКИЙ-К", ТП-10/0,4КВ №41/160КВА, ВЛ-0,4КВ "Ф. ШКОЛА"
ООО "ТАЙСАРИНСКОЕ" | 82-803 | 0 | СТОЛОВАЯ - ПС "КИРСА" 110\10КВ, ВЛ-10КВ "ТАЙСАРА",ТП-10/0,4КВ № 113/250КВА, ВЛ-0,4КВ "Ф. №1" И СОЕДИНИТЕЛИ ПОДКЛЮЧЕНИЯ К ПРОВОДАМ ВЛ-0,4КВ "Ф. №1" НА ОПОРЕ №28 НА БАЛАНСЕ МЭС. ОТВЕТВЛЕНИЕ ОТ ОПОРЫ №28 ВЛ-0,4 КВ "Ф. №1", ВВОД, ЭЛЕКТРООБОРУДОВАНИЕ, УЧЁТ И В
МУ КСЦ "ПРОМЕТЕЙ" | 82-808 | 0 | КЛУБ П. ЭСТОНСКИЙ - ПС "ВЕРХНЕУРАЛЬСКАЯ" 110/10КВ, ВЛ-10КВ "КРАСНИНСК-К", ТП-10/0,4КВ №81/250КВА, ВЛ-0,4КВ "Ф. 1"; - КЛУБ П. ДЗЕРЖИНКА - ПС "ВЕРХНЕУРАЛЬСКАЯ" 110/10КВ, ВЛ-10КВ "ДЗЕРЖИНКА-К, ТП 10/0,4КВ №22/250КВА, ВЛ-0,4КВ "Ф.2"; - КЛУБ П. САФРОНОВСКИЙ -
МУК "УСПЕХ" | 82-809 | 0 | ДК п. Подольский - На соединителях подключения к проводам ВЛ-0,4кВ "ф.Контора" на опоре №4.; ДК п. Горбуновский - На соединителях подключения к проводам ВЛ-0,4кВ "ф.д/сад" на опоре №3.; БИБЛИОТЕКА П. КРАСНИНСКИЙ - На соединителях подключения к проводам ВЛ-0,4кВ "ф.с/с" на опоре №7.; ДОМ КУЛЬТУРЫ УФИМСКИЙ - ПС "КРАСНИНСКАЯ" 35/10КВ, ВЛ-10КВ "УФИМСКИЙ", ТП-10/0,4КВ № 189/400КВА, КЛ-0.4КВ "Ф.ДК"; ДОМ КУЛЬТУРЫ П.СМИРНОВСКИЙ - ПС "КРАСНИНСКАЯ" 35/10, ВЛ-10КВ УФИМСКИЙ ТП-10/0,4КВ № 97/250КВА, ВЛ-0,4КВ "Ф. ДК";
ООО "ФАБРИКА КАРТОННОЙ ПРОДУКЦИИ" | 82-812 | 0 | Помещение фабрики - ПС ВЕРХНЕУРАЛЬСКАЯ 110/10КВ, ВЛ-10КВ "СХТ-К", ТП-10\0,4КВ /160КВА №329 НА БАЛАНСЕ ОАО "МРСУ"-"УРАЛА". ВВОД, ЭЛЕКРООБОРУДОВАНИЕ НА БАЛАНСЕ ПОТРЕБИТЕЛЯ.
ООО "Т-МОТОРС" | 82-813 | 0 | ООО "Т-МОТОРС"АВТОЦЕНТР - ПС "НИКОЛАЕВСКАЯ" 35/10, ВЛ-10КВ Ф. КОМПЛЕКС, ТП-267/630КВА, 10/0,4КВ - НА БАЛАНСЕ ФИЛИАЛА ОАО "МРСК-УРАЛА"- "ЧЕЛЯБЭНЕРГО"
ООО "ЖИЛТЕХСЕРВИС" | 82-821 | 0 | КОНТОРА, ГАРАЖ - ПС КАРАГАЙСКАЯ 35/10КВ, ВЛ-10КВ "КАРАГАЙСКАЯ-1" ТП-246 10\0,4; П.КАРАГАЙКА -;
ООО "МИНИ-МАКС" | 82-826 | 0 | ММЦ (РЕЗЕРВ) - ПС ВЕРХНЕУРАЛЬСКАЯ 110/10КВ, ВЛ-10КВ "ХПП-К", ВЛ-10 КВ МИКРОРАЙОН-К, ТП-10/0,4КВ № 649/400КВА, ВЛ-0,4КВ.; - ММЦ - ПС ВЕРХНЕУРАЛЬСКАЯ 110/10КВ. ВЛ-10КВ "ХПП-К", ВЛ-10КВ "МИКРОРАЙОН-К" ТА-10/0,4КВ №649/400КВА, ВЛ-0,4КВ; - ПРОИЗВОДСТВЕННЫЙ УЧА
ПРИХОД ХРАМА СВЯТИТЕЛЯ НИКОЛАЯ ЧУДОТВОРДЦА Г. МАГНИТОГОРСКА | 82-828 | 0 | НЕЖИЛОЕ ЗДАНИЕ -ЧАСОВНЯ П. СМЕЛОВСКИЙ - ПС 2НИКОЛАЕВСКАЯ" 35/10КВ ВЛ-10КВ "СМЕЛОВСК" ТП 10/0,4КВ № 282 ВЛ-0,4КВ Ф. 2 ОПОРА №2.
ООО АК "ФЕНИКС" | 82-832 | 0 | АВТОГАРАЖ - ПС НИКОЛАЕВСКАЯ 35/10КВ ВЛ-10КВ "КОМПЛЕКС" ТА-10/0,4КВ № 143/160КВА ВЛ-0,4КВ; - телятник - родилка - На кабельных наконечниках отходящей КЛ-0,4кВ «ф.3» в РУНН-0,4кВ ТП №137.Николаевская 35/10кВ, ВЛ-10кВ «Котельная» ТП-10/0,4кВ №137, коммутаци
ООО "Родники Урала" | 82-851 | 0 | Цех по разливу пива и питьевой воды - ПС «Верхнеуральская» 110/10кВ ВЛ-10кВ «Пивзавод-к» ТП-10/0,4кВ № 618/100кВА ВЛ-0,4кВ ф. «Пивзавод»
ООО "ЮУМ" | 82-856 | 0 | КПП - На нижних контактах автоматического выключателя в РУ-0,4кВ ф. Рынок от ТП 14/400кВА; - приемный пункт п. Смеловский - На нижних контактах рубильника ф.1 в РУ-0,4кВ ТП№143. ПС Николаевская 35/10кВ, ВЛ-10кВ «Комплекс», ТП-10/0,4кВ, №143; - приемный пу
ЗАО "Русские Башни" | 82-860 | 0 | высотная металлическая опора для размещения технического оборудования - На соединителях присоединения к проводам ВЛ-0,4кВ «ф.1» на опоре №3.ПС Степная 110/10кВ ВЛ-10кВ «Степной» ТП-10/0,4кВ №375/250кВАВЛ-0,4кВ «ф.1» опора №3
Приход Михайло-Архангельского храма | 82-861 | 0 | На нижних контактах автоматического выключателя «ф №1» в РУ-0,4кВ. ПС Краснинская 35/10кВ ВЛ-10кВ «Краснинск» ТП-10/0,4кВ №115 ВЛ-0,4кВ «ф.1»
ООО "Каскад" | 82-866 | 0 | база - На контактах присоединения отходящей ВЛ-10кВ от опоры №28, ВЛ-10кВ Тайсара в сторону ТП 590. - ПС 110/10кВ Кирса, ВЛ-10кВ Тайсара, опора №28, ЛР (ПО МЭС ОАО "МРСК Урала"-"Челябэнерго") - Отпайка от опоры №28 в сторону ТП 590, ТП 590/160кВА, прибор
ООО "Генерация" | 82-867 | 0 | пеллетная котельная - На соединителях подключения к проводам ВЛ-0,4кВ «ф.№1» на опоре №6.ПС Кирса 110/10кВ ВЛ-10кВ «Кирса-к» ТП-10/0,4кВ №647 ВЛ-0,4кВ «ф.№1» опора №6
ООО "Материк" | 82-877 | 0 | нежилое здание - На соединителях подключения к проводам ВЛ-0,4кВ «ф. №1» на опоре №6.ПС «Верхнеуральская» 110/10кВ, ВЛ-10кВ «Город2-к», ТП-505, ВЛ-0,4кВ «ф.1» и соединители подключения к проводам ВЛ-0,4кВ «ф. 1» на опоре №6/
ИП Вилкова А.В. | 82-918 | 0 | торговый киоск - На соединителях подключения к проводам ВЛ-0,4кВ "ф. К.Маркса" на опоре №17. ПС Краснинская 35/10кВ ВЛ-10кВ «Краснинск» ТП-10\0,4кВ №90 ВЛ-0,4кВ «ф. К.Маркса» опора №17
ФЛ Савин Е.С. | 82-929 | 0 | магазин - На соединителях подключения кабельного ввода к проводам на опоре №17 ВЛ-0,4кВ ф.1 от ТП№428/250кВА.ПС Верхнеуральская 110/10кВ ВЛ-10кВ Город-1к, ТП 428/250кВА, ВЛ-0,4кВ ф. магазин, опора №91; - нежилое здание - столовая - На контактных присоеди
ФЛ Палченков В.П. | 82-1000 | 0 | МАГАЗИН - На контактных присоединениях ответвления к проводам ВЛ-10кВ «Поселок» на опоре №40. ПС Урляды 35/10кВ ВЛ-10кВ «Поселок» опора№40; - производственная база - На контактах присоединения ответвления к проводам ВЛ-10кВ "Урляды-к" на опоре №653
ИП Тугузов С.М. | 82-1006 | 0 | магазин - На соединителях подключения к проводам ВЛ-0,4кВ «ф..№1» на опоре №8.ПС Урляды 35/10кВ ВЛ-10кВ «Шеметовский-к» ТП-10/0,4кВ № 41 ВЛ-0,4кВ «ф.№1» опора№8
ИП Гончарова Н.Н. | 82-1008 | 0 | пекарня - На соединителях подключения к проводам ВЛ-0,4кВ «ф. Рабкоп» на опоре №29.ПС Карагайская 35/10кВ, ВЛ-10кВ «Карагайка 1-к»., ТП-10/0,4кВ №35/400кВА, ВЛ-0,4кВ «ф. Рабкоп».
ФЛ Рудик И.А. | 82-1018 | 0 | магазин - На соединителях подключения к проводам ВЛ-0,4кВ «ф. 1» на опоре №13.ПС Николаевская 35/10кВ ВЛ-10кВ «Смеловск» ТП-10/0,4кВ №297, ВЛ-0,4кВ «ф.№1» опора №13.
ФЛ Иванченко А.Н. | 82-1021 | 0 | торговый киоск - На соединителях подключения к проводам ВЛ-0,4кВ «ф. Н.Стройка» на опоре №10. ПС Краснинская 35/10кВ ВЛ-10кВ «Краснинск» ТП-10/0,4кВ № 311 ВЛ-0,4кВ «ф. Н.Стройка» опора №10.
ФЛ Яговкин Ю.А. | 82-1033 | 0 | нежилое помещение - На соединителях подключения к проводам ВЛ-0,4кВ ф. «Киносеть» на опоре № 7. ПС «Верхнеуральская» 110/10 кВ, ВЛ-10кВ «Город1-К», ТП -10/0,4 кВ № 7/400кВА ВЛ -0,4 кВ «ф.Киносеть» опора №7.
ФЛ Яковлев А.К. | 82-1043 | 0 | магазин "Идея" - На изоляторах опоры №1 ВЛ-0,4кВ ф. «№ 1». На нижних контактах ВРУ 0,4кВт. ПС Верхнеуральская 110/10кВ, ВЛ-10кВ «Город-1к», ТП №580 10/0,4 ВЛ-0,4кВ оп. №1
ФЛ Суюнбаев М.С. | 82-1046 | 0 | свинарник - На соединителях подключения к проводам ВЛ-0,4кВ «ф.№2» на опоре №14.ПС Спасская 110/10кВ ВЛ-10кВ «Спасск» ТП-10/0,4кВ №386/180кВА ВЛ-0,4кВ ф.№2 опора №1
ФЛ Рудик И.А. | 82-1050 | 0 | цех по производству шлакоблока - На нижних контактах автоматического выключателя «ф.№1» в РУ-0,4кВ.ПС Николаевская 35/10кВ, ВЛ-10кВ «Комплекс» ТП-10/0,4кВ №104, автоматический выключатель и контактные соединения на нижних контактах автоматического выключа
ФЛ Петин С.Г. | 82-1052 | 0 | шлакоблочный цех - На соединителях подключения к проводам ВЛ-0,4кВ «ф.№2» на опоре №3.ПС Степная110/10кВ ВЛ-10кВ «Бугодак» ТП №300, ВЛ-0,4кВ «ф.№2» и соединители подключения к проводам ВЛ-0,4кВ «ф.№2» на опоре №3/
ФЛ Климантов П.С. | 82-1056 | 0 | жилой дом - На соединителях подключения к проводам ВЛ-0,4 кВ ф. «№ 1» на опоре №8
ФЛ Савина Л.М. | 82-1059 | 0 | магазин - На соединителях подключения к проводам ВЛ-0,4кВ «ф-магазин» на опоре №16. ПС Верхнеуральская 110/10кВ, ВЛ-10кв «Город1-к», ТП 10/0,4кВ №3/630кВА., ВЛ-0,4кВ «ф-магазин» и контактное соединение на соединителях подключения к проводам ВЛ-0,4кВ «ф-м
ФЛ Хабина М.Ю. | 82-1064 | 0 | магазин - На соединителях подключения к проводам ВЛ-0,4кВ «ф. №2»» на опоре №34. ПС Урляды 35/10 ВЛ-10кВ «Шеметовский-к» ТП-10/0,4кВ№ 383 ВЛ-0,4кВ «ф.№2» опора №34
ФЛ Ахметгалеев Р.И. | 82-1067 | 0 | Жилой дом - На соединителях подключения к проводам ВЛ-0,4 кВ ф. «№ 4» на опоре №58
ФЛ Внукова С.П. | 82-1075 | 0 | солярий - На соединителях подключения к проводам ВЛ-0,4кВ «ф.Киносеть» на опоре №6.ПС 110/10кВ. ВЛ-10кВ «Город1-к», ТП-10/0,4кВ №303, ВЛ-0,4кВ «ф. Киносеть» и соединители подключения к проводам ВЛ-0,4кВ «ф. Киносеть» на опоре №6.
ФЛ Ахметгалеев Р.И. | 82-1080 | 0 | мясомолочный павильон - На контактах присоединения ответвительной ВЛИ-0,4кВ к прибору учета э/э на опоре №6 ВЛ-0,4кВ ф. Киносеть от ТП 303; - магазин - На соединителях подключения к проводам ВЛ-0,4кВ «ф. Ленина» на опоре №12. ПС Верхнеуральская 110/10кВ,
ФЛ Булаенко В.В. | 82-1084 | 0 | магазин - На соединителях подключения к проводам ВЛ-0,4кВ «ф. №3» на опоре №45.ПС Верхнеуральская 110/10кВ, ВЛ-10кВ «Город1-к», ТП-10/0,4кВ №1/630кВА, ВЛ-0,4кВ «ф-3» и контактное соединение на соединителях подключения к проводам ВЛ-0,4кВ «ф-3» на опоре №4
ФЛ Распаев С.Т. | 82-1086 | 0 | магазин - На соединителях подключения к проводам ВЛ-0,4кВ «ф. Управление» на опоре №21; - скотобойный пункт - На соединителях подключения КЛ-0,4кВ к проводам на опоре 13 ВЛ-0,4кВ ф.2 от ТП 459/400кВА.
Жемчугов А.В. | 82-1090 | 0 | нежилое помещение - На контактах присоединения отходящей ВЛИ-0,4кВ от опоры №4, ВЛ-0,4кВ ф.2, ТП №71/250кВА. -ПС 110/10кВ Степная, ВЛ-10кВ Бугодак, ТП №71/250кВА ВЛ-0,4кВ ф.2, опора №4 (ПО МЭС филиала ОАО "МРСК Урала"-"Челябэнерго") -Отходящая ВЛИ-0,4кВ,
ФЛ Харламов Н.В. | 82-1091 | 0 | магазин "Ассорти" - На соединителях подключения КЛ-0,4кВ к проводам на опоре №14. На соединителях подключения КЛ-0,4кВ к проводам на опоре №14; - остановочный комплекс - На контактах присоединения отходящей ВЛИ-0,4кВ к прибору учета э/э на опоре №13, ВЛ-
ФЛ Суспицина Г.Г. | 82-1093 | 0 | магазин - На соединителях подключения КЛ-0,4кВ к проводам на опоре №3.ПС 110/10кВ Верхнеуральская, ВЛ-10кВ Город-1к, ТП №8/560кВА, ВЛ-0,4кВ ф. РОВД, опора №3
ФЛ Чернышов А.А. | 82-1094 | 0 | нежилое здание - На соединителях подключения ВЛИ-0,4кВ к проводам на опоре №2 ВЛ-0,4кВ ф.1 от ТП 575/250
ФЛ Шакеева И.С. | 82-1097 | 0 | магазин "Хозяюшка" - На контактах присоединения отходящей ВЛИ-0,4кВ от опоры №7, ВЛ-0,4кВ ф.2, Тп85/400кВА; - магазин - На соединителях подключения кабельного ввода к проводам на опоре №2 ВЛ-0,4кВ ф.2 от ТП 318/630+400кВА.ПС 110/10кВ Верхнеуральская, ВЛ-1
ФЛ Лопасова К.С. | 82-1100 | 0 | нежилое помещение - На контактах присоединения отходящей ВЛИ-0,4кВ от опоры №6, ВЛ-0,4кВ ф.3, ТП 505/630кВА. ПС 110/10кВ Верхнеуральская, ВЛ-10кВ Город-2к, ТП 505/630кВА, ВЛ-0,4кВ ф.3, опора №6 (ПО МЭС ОАО "МРСК Урала"-"Челябэнерго") Отходящая ВЛИ-0,4кВ,
ФЛ Котов Д.О. | 82-1103 | 0 | нежилое здание - На контактах присоединения отходящей ВЛИ-0,4кВ от прибора учета э/э на опоре №15, ВЛ-0,4кВ ф.3, ТП614/400кВА. ПС 110/10кВ Верхнеуральская, ВЛ-10кВ Город-2-к, ТП614/400кВА, ВЛ-0,4кВ ф.3, опора №15 (ПО "МЭС" филиала ОАО "МРСК Урала"-"Челябэ
ФЛ Сизов В.В. | 82-1104 | 0 | административно-бытовой комплекс - На контактах присоединения отходящей ВЛИ-0,4кВ от прибора учета э/э на опоре №4, ВЛ-0,4кВ ф.4, ТП614/400кВА. ПС 110\10кВ Верхнеуральская, ВЛ-10кВ Город-2к, ТП 614/400кВА, ВЛ-0,4кВ ф.4, опора №4, прибор учета (ПО МЭС фили
ФЛ Байбатырова К.Б. | 82-1109 | 0 | МАГАЗИН - На соединителях подключения КЛ-0,4кВ к проводам на опоре №7 ВЛ-0,4кВ ф.2 от ТП 236/630кВа
ФЛ Долгушева Е.А. | 82-1110 | 0 | нежилое здание - на соединителях подключения отходящей ВЛИ-0,4кВ к проводам на опоре №13 ВЛ-0,4кВ ф.4 от ТП 604/400кВА
КФХ "Лесная поляна" | 82-1113 | 0 | сельхозфермы - На контактах присоединения отходящей ВЛИ 0,4кВ от опоры №12 ВЛИ-0,4кВ ф. 4 от ТП 53/100кВА
ИП Володина Т.В. | 82-1118 | 0 | магазин - На соединителях подключения ВЛИ-0,4кВ к проводам на опоре №16, ВЛ-0,4кВ ф. Магазин от ТП 3/630кВА
ИП Савинов С.А. | 82-1119 | 0 | АЗС - На соединителях подключения к проводам ВЛ-0,4кВ «ф-1» на опоре №17.
ФЛ Журин Ю.В. | 82-1120 | 0 | нежилое здание - склад - На контактах присоединения отходящей ВЛИ-0,4кВ от прибора учета э/э на опоре 21, ВЛ-0,4кВ ф.2, ТП 575/250кВА. - ПС 110/10кВ Верхнеуральская, ВЛ-10кВ Город1-к, ТП №575/250кВА, ВЛ-0,4кВ ф.2, опора №21 баланс ПО МЭС ОАО "МРСК-Урала"-"Челябэнерго" - Отходящей ВЛИ-0,4кВ, распределительное устройство 0,4кВ нежилого здания - склада - баланс Потребителя.
ИП Уразманов Н.Р. | 82-1135 | 0 | автозаправочная станция - На нижних контактах автоматического выключателя в рУ-0,4кВ ф.1 ТП 266/25кВА
ФЛ Варнавский А.Ю. | 82-1136 | 0 | магазин - 1. На контактах присоединения отходящей ВЛЗ-10кВ от опоры №14, ВЛ-10кВ город-2к.(между сетевой организацией и администрацией Верхнеуральского городского поселения) 2. На нижних контактах автоматического выключателя РУ-0,4кВ ф. К.Маркса. ТП 465/
ФЛ Зяблицева Е.В. | 82-1137 | 0 | склад (ул. Южная, д.17В, ул. Южная, д. 17М) - На контактах присоединения отходящей ВЛИ-0,4кВ от прибора учета э/э на опоре №21, ВЛ-0,4кВ ф.1, ТП 514/100кВА. - ПС 110/10кВ Верхнеуральская, ВЛ-10кВ Город 2-к, ТП 514/100кВА, ВЛ-0,4кВ ф.1, опора №21, прибор у
ФЛ Филиппенко В.В. | 82-1141 | 0 | База отдыха "Бриз" - - На соеденителях подключения к разъединителю на опоре №230 ВЛ-10кВ "Ивановка" (ОАО "МРСК Урала" - "Челябэнерго" ПО МЭС и ЗАО "ИК Профит" - На соеденителях подключения к проводам ВО-10кВ "ЗАО Профит" (ЗАО "ИК Профит" и ООО "Энергоспе
ФЛ Уцаев М.С. | 82-1146 | 0 | деревообрабатывающие станки - На контактах присоединения отходящей ВЛИ-0,4кВ от опоры №6, ВЛ-0,4кВ ф.2, ТП 572/160кВА. ПС Степная 110/10кВ Степная, ВЛ-10кВ МТМ, ТП 572/160кВА, ВЛ-0,4кВ ф. 2, опора №6 (ПО МЭС филиала ОАО "МРСК Урала"-"Челябэнерго") Отходящ
ИП Галеев А.А. | 82-1147 | 0 | нежилое помещение - На контактах присоединения отходящей ВЛИ-0,4кВ от опоры №7, ВЛ-0,4кВ ф.3, ТП 500/400кВА
ИП Оганеся У.Ш. | 82-1153 | 0 | нежилое здание - магазин - На контатах присоединения отходящей ВЛИ-0,4кВ от прибора учета э\э на опоре №7, ВЛ-0,4кВ ф. Киносеть, ТП 303/630кВА.
ИП Артемьева Н.А. | 82-1154 | 0 | склад, производственные здания (ТП№543) - на контактах подключения силового трансформатора к секции шин 0,4кВ ТП 543/630кВА; - производственная база, здание гальваники, формовочный цех (ТП278) - на нижних контактах автоматического выключателя в РУ-0, 4кВ
ФЛ Вандышев В.П. | 82-1158 | 0 | нежилое здание - На контактах присоединения отходящей ВЛИ-0,4кВ от опоры №4, ВЛ-0,4кВ ф. Торговый дом, ТП 3/630кВА. ПС 110/10кВ Верхнеуральская, ВЛ-10кВ Город-к, ТП 3/630 кВА, ВЛИ-0,4кВ ф. Торговый дом (совмстная подвеска с ВЛ-0,4кВ ф. Магазин), опора №4
ФЛ Колмакова Л.А. | 82-1159 | 0 | нежилое помещение - НА опоре ВЛ-0,4 кВ,ТП 284,ВЛ-10 кВ Микрорайон-кк,ПС В-Уральская
ФЛ Баловнев О.С. | 82-1161 | 0 | нежилое помещение - На контактах присоединения отходящей ВЛИ-0,4кВ от опоры №3, ВЛ-0,4кВ ф.1. ТП 421/160кВА. ПС 110/10кВ Верхнеуральская, ВЛ-10кВ Пивзавод-к, ТП 421/160кВА, ВЛ-0,4кВ ф.1, опора №3 (ПО МЭС ОАО МРСК "Урала"-"Челябэнерго") Отходящая ВЛИ-0,4кВ
ФЛ Ягодина А.В. | 82-1162 | 0 | база - ПС "Урляды" 35/10кВ, ВЛ-10кВ "Комплекс-к", опора ВЛ-10кВ №141, отпайка ВЛ-10кВ от опоры №141, опора ВЛ-10кВ №28 (ПО МЭС ОАО "МРСК Урала"-"Челябэнерго") Ответвление ВЛ-10кВ от опоры №28 к ТП №632/100кВА, ВЛ-0,4кВ, узел учета (потребитель)
ФЛ Митрофанова К.А. | 82-1164 | 0 | торговый павильон - На контактах присоединения отходящей ВЛИ-0,4кВ от прибора учета э/э на опоре №18, ВЛ-0,4кВ ф.1, ТП 419/400 кВА. ПС 110/10кВ Спасская, ВЛ-10кВ МТМ, ТП 419/400кВА, ВЛ-0,4кВ ф.1, опора №18, прибор учета э/э на опоре (ПО МЭС ОАО "МРСК Урал
ФЛ Дюрягина Е.И. | 82-1165 | 0 | торговый павильон - На соединителях подключения к проводам ВЛ-0,4кВ "ф. Первомайская" на опоре №23
ФЛ Погорельский Л.В. | 82-1168 | 0 | хозяйственный блок - На соединителях подключения к проводам ВЛ-0,4кВ «ф. №1» на опоре №6.ПС Степная 110/10кВ, ВЛ-10кВ «Бугодак», ТП-10/0,4кВ №66, ВЛ-0,4кВ «ф.№1»
ФЛ Мохин Н.О. | 82-1170 | 0 | торговый павильон - На соединителях подключения к проводам ВЛ-0,4кВ "ф.№2" на опоре №2
ФЛ Аверкина Т.П. | 82-1178 | 0 | магазин "Березки" - на соединителях подключения к проводам ВЛ-0,4кВ на опоре №5/1 ВЛ-0,4кВ от ТП№35 ВЛ-10кВ Карагайка-1к ПС 35/10 кВ карагайская
ФЛ Моисеева Н.Е. | 82-1179 | 0 | магазин "Продукты" - на соединителях подключения к проводам ВЛ-0,4кВ на опоре №4 ВЛ-0,4кВ от ТП№50 ВЛ-10кВ Ложкино-к ПС 35/10 кВ Урлядинская
ФЛ Зайцева Е.В. | 82-1181 | 0 | ликеро-водочный завод, склады, гараж, гараж-склад, трансформаторная подстанция, дымовая труба,склад-столовая, весовая, проходной пункт - на соединителях подключения к проводам ВЛ-10 кВ "Город-2к" на опорах №98 и №102 ВЛ-10 кВ "Город-2к" питается отПС "Вер
ФЛ Чупрынин С.В. | 82-1183 | 0 | нежилое помещение - На контактах присоединения отходящей ВЛИ-0,4кВ от прибора учета э/э н аопоре №55, ВЛ-0,4кВ ф. Мира (совместная подвеска с ВЛ-10кВ Город-1к) ТП 3/630кВА. ПС 110/10кВ Верхнеуральская, ВЛ-10кВ "Город-1к", ТП 3/630кВА, ВЛ0,4кВ ф. Мира, опора №55 (совместная подвеска с ВЛ-10кВ Город-1К), прибор учета э/э на опоре (ПО МЭС ОАО "МРСК Урала"-"Челябэнерго") Отходящая ВЛИ-0,4кВ, распределительное устройство 0,4кВ (Потребитель)
ФЛ Разиньков А.В. | 82-1190 | 0 | нежилое здание - На изоляторах трубостойки от опоры №14 ВЛ-0,4кВ, ТП10/0,4кВ, ТП 10/0,4кВ №14 ВО-10кВ "Аист-к", ПС Верхнеуральская 110/10кВ.
ФЛ Киселев С.П. | 82-1191 | 0 | производственная база - На контактах присоединения отходящей ВЛ-10кВ от опоры №86, ВЛ-10кВ Подольский.
ИП Михайленко В.В. | 82-1193 | 0 | нежилое помещение №5 - На контактах соединения отходящей ВЛИ-0,4кВ от опоры №5, ВЛ-0,4кВ ф. Киносеть, ТП 303/630кВА.
ИП Минеев И.И. | 82-1205 | 0 | магазин - На чоединителях подключения к проводам ВЛ-0,4кВ "ф.Еремина" на опоре "11. ВЛ-0,4кВ "ф.Еремина" питается от ТП №3 ВЛ-10кВ "Город 1-к" ПС "Верхнеуральская"110/10кВ.
ООО "Альфа Свет" | 82-1506 | 0 | Спорт. лагерь "Юность" - ПС 110/10кВ "Абзаково", ВЛ-10кВ "Орленок" ТП-Б\Н/400кВА, ВЛ-0,4кВ, КЛ-0,4кВ; - альпклуб - на зажимах присоединения кабеля к воздушной линии наружного освещения ТПб/н ВЛ-10 кВ Орленок ПС 110/10 кВ Абзаково; - Спорт. лагерь "Юность
МБУ "ФОК "Дельфин" | 82-1507 | 0 | здание ФОКа - На нижних контактах автоматического выключателя РУ-0,4кВ ф.1 ТП 508/250кВА. - ПС 110/10кВ Верхнеуральская, ВЛ-10кВ АИСТ-к, ТП 508/250кВА, РУ-0,4кВ ф.1, прибор учета э/э в ТП №508 ПО МЭС ОАО "МРСК Урала"-"Челябэнерго") - Отходящая КЛ-0,4кВ (
ООО "Креатив" | 82-1508 | 0 | многоквартирный жилой дом - На нижних контактах автоматического выключателя в РУ-0,4кВ ф.1. ТП 529/100кВА.
ООО "Прогрессия" | 82-1524 | 0 | склад-гараж - - ПС Верхнеуральская 110/10кВ, ВЛ-10кВ "Город 2-к", ТП №25/400кВА, расчетный прибор учета э/э на опоре №12 (ПО МЭС ОАО "МРСК Урала"-"Челябэнерго") - ВЛ-0,4кВ "ф.4", опора №12 (собстаенник не установлен) - Отходящая ВЛ-0,4кВ от опоры №12, РУ-
МУП "Благоустройство" | 82-1526 | 0 | нежилое помещение - На нижних контактах рубильников установленных в Ру-0,4кВ ф.1 , РУ-0,4кВ ф.2 ТП 564
ГБПОУ "Верхнеуральский агротехнический техникум" | 82-1529 | 0 | учебный корпус - На изоляторах вводной опоры ВЛ-0.4кВ кабельного ввода 0.4кВ в здание учебного корпуса. - ПС 110/35/10кВ "Кизильская" (ПО МЭС ОАО "МРСК Урала"-"Челябэнерго") - ВЛ-1-кВ фидер "Кизил 1" от ТП 10/0,4кВ/400кВА №15 по ВЛ-0,4кВ ф. Училеще, опора
ООО "Петропавловский зерновой комплекс" | 82-1530 | 0 | Зерноток п. Петропавловский - - на соединителях подключения к проводам ВЛ-0,4 кВ «ф. 1» на опорах № 2,4,10,11. ВЛ-0,4 кВ «ф.2» на опорах № 3,5,6,8,14. ВЛ-0,4 кВ питается от ТП 155/400 ВЛ-10 кВ «Зерноток» ПС «Петропавловская» 110/35/10 кВ.; стройцех п. Петропавловский - - на соединителях подключения к проводам ВЛ-0,4 кВ «ф.1» на опоре № 29. ВЛ-0,4 кВ «ф. 1» питается от ТП № 335/400 ВЛ-10 кВ «Петропавловск-1» ПС «Петропавловская» 110/35/10 кВ.; зерноток п. Новотоминский - - на соединителях подключения к проводам ВЛ-0,4 кВ «ф.1» на опоре № 1 и ВЛ-0,4 кВ «ф.2» на опоре № 16. ВЛ-0,4 кВ питаются от ТП 201/100 ВЛ-10 кВ «Томинский» ПС «Петропавловская» 110/35/10 кВ.; Зерноток п. Крутой Лог - - на кабельных наконечниках отходящей КЛ-0,4 кВ «ф. элеватор 1» и КЛ-0,4 кВ «ф. элеватор 2» от РУ-0,4 кВ ТП 193/400 ВЛ-10 кВ Крутой Лог» ПС «Петропавловская» 110/35/10 кВ.; кошары п. Линевка - - на соединителях подключения к проводам ВЛ-0,4 кВ «ф.1» на опоре № 3и на соединителях подключения к проводам ВЛ-0,4 кВ «ф.2» на опоре № 4. ВЛ-0,4 кВ 2Ф. 1» и ВЛ-0,4 кВ «ф. 2» питается от ТП 343/100 ВЛ-10 кВ «Томинский» ПС «Петропавловская» 110/35/10 кВ.; зерноток п. Новокопаловский - - на соединителях подключения к проводам ВЛ-0,4 кВ «ф. зерноток» на опорах № 4,6. ВЛ-0,4 кВ «ф. зерноток» питается от ТП 148/160 ВЛ-10 кВ «Крутой Лог» ПС «Петропавловская» 110/35/10 кВ.; зерноток п. Линевка - - на соединителях подключения к проводам ВЛ-0,4 кВ «ф. 2» на опорах № 13,15. ВЛ-0,4 кВ «ф. 2» питается от ТП 202/100 ВЛ-10 кВ «Томинский» ПС «Петропавловская» 110/35/10 кВ.; мельница п. Петропавловский - - на соединителях подключения к проводам ВЛ-10 кВ «зерноток» на опоре № 30. ВЛ-10 кВ «зерноток» питается от ПС «Петропавловская» 110/35/10 кВ.; зерноток п. Кидышевский - - на изоляторах приёмной траверзы ВЛ-0,4 кВ «ф. животноводство» ТП 203/250, ВЛ-10 кВ «Крутой Лог» ПС «Петропавловская» 110/35/10 кВ.; столовая п. Новокопаловский - - на соединителях подключения к проводам ВЛ-0,4 кВ «ф.2» на опоре № 14. ВЛ-0,4
Администрация Куликовского сельского поселения | 83-53 | 0 | УЛИЧНОЕ ОСВЕЩЕНИЕ П. КУЛИКОВСКИЙ -; клуб п. Северный - ПС 110/35/6/10кВ Красная Горка, ВЛ-10кВ, фидер "Северный" ТП №113; УЛИЧНОЕ ОСВЕЩЕНИЕ П. ЛЕСНЫЕ ПОЛЯНЫ -; УЛИЧНОЕ ОСВЕЩЕНИЕ П. НАБЕРЕЖНЫЙ -; УЛИЧНОЕ ОСВЕЩЕНИЕ П. АСТАФЬЕВСКИЙ -; ДЕТСКИЙ САД КОЛОСОК - ТП №113; дет.сад п.Астафьевка; УЛИЧНОЕ ОСВЕЩЕНИЕ П. СЕВЕРНЫЙ -; клуб п.Куликовка; клуб п.Астафьевка; дет.сад п.Куликовк;а клуб п.Куликовка
ЧП СКРИПНИК Н,В, | 83-337 | 0 | Кафе-бар - ПС Нагайбак 110/10 ВЛ-10; магазин - ПС Нагайбак 110/10 ВЛ-10кВ; магазин - посело-к, ТП №138; магазин - контакт присоединения на приемной траверсе ввода в здание ТП№64 вЛ-10 кВ Совхозный ПС 110/10 кВ Нагайбак
ЧП ТЕРЯКОВА М,Ф, | 83-429 | 0 | - магазин - контакт присоединения на кабельных наконечниках отходящей КЛ-0,4 кВ н/в щита ТП№245 ВЛ-10 кВ Курганное-к ПС 110/35/10 кВ Фершампенуаз
ЧП САПЕРОВА Т.М. | 83-566 | 0 | - магазин - На соединителях подключения к проводам ВЛ-0,4кВ ф. №3 на опоре №17. ПС 35/10кВ Остроленко, ВЛ-10кВ Остроленко, ТП-10/0,4кВ, №300, ВЛ-0,4кВ ф. №3.
ЧОБУ "Верхнеуральское лесничество" | 83-622 | 0 | - контора, с. Париж - На контактах присоединения отходящей ВЛИ-0,4кВ от опоры №2/2, ВЛ-0,4кВ ф.1, ТП №94/100кВА.
МКУК ""Нагайбакская ЦКС" | 83-649 | 0 | нежилое здание-здание дома культуры - КОНТАКТ ПРИСОЕДИНЕНИЯ НА ИЗОЛЯТОРАХ ПРИЕМНОЙ ТРАВЕРСЫ НА ВВОДЕ В ЗДАНИЕ ТП-138 ВЛ-10КВ "ПОСЁЛОК" ПС-110/10КВ НАГАЙБАК.; нежилое помещение - изоляторы приемной траверсы ввода в здание ТП№ 369 ВЛ-10 кВ Арсламбаевский ПС 110/10 кВ Нагайбак
МКУК "Северная ЦКС" | 83-659 | 0 | - сельский клуб п. Набережный - На первых изоляторах, установленных на трубостойке здания
МКУК « Остроленская ЦКС» | 83-662 | 0 | сельский клуб п. Куропаткинский - контакт присоединения на изоляторах приемной траверсы ввода в здание ТП№46 ВЛ-10 кВ Кассель-к ПС 35/10 кВ Остроленко; дом культуры п. Остроленский - контакты присоединения отходящего кабеля к ДК ТП№127 ВЛ-10 кВ Остроленко ПС 35/10 кВ Остроленко; сельский клуб п. Придорожный - контакт присоединения на изоляторах приемной траверсы ввода в здание ТП№33 ВЛ-10 кВ Фершампенуаз-к ПС 35/10 кВ Остроленко
МКУК "Гумбейская ЦКС" | 83-663 | 0 | Сельский клуб с Крупское - контакт присоединения на изоляторах приемной траверсы ввода в здание ТП21 ВЛ-10 кВ Крупское ПС 110/35/10 кВ Фершампенуаз; Сельский клуб п. Переселенческий - контакт присоединения на изоляторах приемной траверсы ввода в здание ТП№236 ВЛ-10 кВ Гумбейский ПС 110/35/10 кВ Фершампенуаз; дом культуры п. Гумбейский - контакт присоединения на изоляторах приемной траверсы ввода в здание ТП181 ВЛ-10 кВ Гумбейский ПС 110/35/10 кВ Фершампенуаз
МДОУ "Детский сад п Переселенческий" | 83-664 | 0 | детский сад - На контактах присоединения отходящей ВЛи-0,4кВ от опоры "1/2, ВЛ-0,4кВ ф.2, тП 236/160кВА; детский сад - На контактах присоединения отходящей ВЛИ-0,4кВ от опоры 1/2, ВЛ-0,4кВ ф.2, ТП 236/160кВА
ФЛ ТОЛМАЧЕВА В.И. | 83-1033 | 0 | парихмахерская - На контактах присоединения отходящей ВЛи-0,4кВ от прибора учета э/э на опоре №1/1 ВЛ-0,4кВ ф. Тружа ТП 2/400кВА. ПС 110/35/10кВ Фершампенуаз, ВЛ-10кВ Курганное-к, ТП 2/400кВА, ВЛ-0,4кВ ф. Труда, опора №1/1, прибор учета (ПО МЭС филиала ОАО "МРСК Урала"-"Челябэнерго" Отходящая ВЛИ-0,4кВ, распределительное устройство 0,4кВ (Потребитель)
ООО "Абисини" | 84-115 | 0 | ЗЕРНОТОК - КОНТАКТНЫЕ СОЕДИНЕНИЯ НА ИЗОЛЯТОРАХ 0.4КВ ОПОРЫ: № 8 Ф-1 - ДЛЯ ОБЪЕКТА СКЛАД №№ 1,2. № 12, 11 Ф-1 - ДЛЯ ОБЪЕКТА МЕХТОК. № 11 Ф-1 - ДЛЯ ОБЪЕКТА СТОРОЖКА. ПС 110/10КВ ЗИНГЕЙКА, ВЛ-10КВ БРАИЛОВКА, ТП № 127/400; ВЛ-0,4КВ Ф-1.
ООО "СП Обручевка" | 84-117 | 0 | МЕХ.ТОК - ПС 110/10КВ ОБРУЧЕВСКАЯ, ВЛ-10КВ ЖИВОТНОВОДСТВО, ТП-207,630КВА.; - МТМ, А/ГАРАЖ - ПС 110/10КВ ОБРУЧЕВСКАЯ, ВЛ-10КВ ОБРУЧЕВКА, ТП 59, 250КВА.; - ЦЕНТРАЛЬНАЯ КОНТОРА - ПС 110/10КВ ОБРУЧЕВСКАЯ, ВЛ-10КВ ЖИВОТНОВОДСТВО, ТП-522,160КВА.; - ЛЕТНЯЯ ДОЙКА - ПС 110/10КВ ОБРУЧЕВСКАЯ, ВЛ-10КВ КАРАБУЛАК, ТП № 287, 63КВА.; - ЖИВОТНОВОДСТВО - ПС 110/10КВ ОБРУЧЕВСКАЯ, ВЛ-10КВ МИХАЙЛОВКА, ТП № 64, 250КВА.; - ЖИВОТНОВОДСТВО - ПС 110/10КВ ОБРУЧЕВСКАЯ, ВЛ-10КВ ЖИВОТНОВОДСТВО, ТП-230,250КВА
ООО "УК НИИ "Метиз" | 84-182 | 0 | Производственная база - На контактах присоединения отходящей ВЛ-10кВ от опоры № 58/1 ВЛ-10кВ Кизил-3к к ТП № 465/250 ПС 110/35/10кВ Кизил, ВЛ-10кВ, опора № 58/1
КХ "КОЛОС-1" | 84-391 | 0 | Здание котельной - На соединителях подключения к проводам ВЛ-0,4 кВ ф. 1 на опоре № 15 от ТП № 236 ПС Кацбах 110/10 ВЛ-10КВ Зингейка; - Зерносклад - Контактные соединения на изоляторах трубостойки ввода 0,4кВ в склад. Пс 110/10кВ Кацбах ВЛ-10кВ Зингейка ТП № 130 10/0,4кВх250кВА ВЛ-0,4кВ
ЧП МЕДВЕДЕВА Г. Н. | 84-394 | 0 | ГАРАЖ - На контактном соединении на опоре ВЛ- 0,4кВ № 2. ПС 110/35/10кВ Полоцкая, ВЛ-10кВ Поселок, ТП-22/250кВА, ВЛ-0.4кВ Ф-3, опора № 2
ФЛ ВАСИЛЬЕВ В.А. | 84-399 | 0 | Строительство жилого дома - На соединителях подключения к проводам ВЛ-0,4кВ Ф-1 на опоре №14. ПС 110/35\10кв Кизил, ВЛ-10кВ Кизил-3к, Тп 3 563.
ЧП САЛАМАХИН К. А. | 84-406 | 0 | МАГАЗИН "У Кирилла" - На первых изоляторах, установленных на трубостойке здания , Ф-3 ,опора №17 ТП№88/400,ПС Полоцк110/35/10кВ,ВЛ-10кВ"Посёлок"; - КИОСК - На первых изоляторах, установленных на трубостойке здания ,Ф-3 опора №8, ТП№ 86/250-б, ПС Полоцкая110/35/10кВ,ВЛ-10кВ"Посёлок
ИП ЧУПАНОВА Б. А. | 84-428 | 0 | Производственная база - Контактные соединения на изоляторах 0,4кВ трубостойки ввода в здание. ПС 35/10кВ Покровка ВЛ-10кВ МТМ ТП 44/160кВА ВЛ-0,4кВ
ИП Филёв И.Н. | 84-469 | 0 | ЦЕХ ПО ПРОИЗВОДСТВУ РЫБНОЙ ПРОДУКЦИИ - На контактах присоединения отходящей ВЛИ-0,4кВ от опоры № 3, ВЛ-0,4кВ, Ф-3. ПС 110/35\10кВ Кизил, ВЛ-10кВ Сыртинка-1к, ТП № 237/400кВА,
ИП Косырев С.В. | 84-487 | 0 | Телятник - ПС 110/10кВ Смородинка, ВЛ-10кВ Поселок, Тп № 265. На контактном соединении опоры №17.; Магазин. пельменный цех - На соединителях подключения к проводам ВЛ-0,4кВ Ф-1 на опоре №6. Пс 110\10кВ Смородинка, ВЛ-10кВ МТМ, ТП № 508.
ИП Киреева ГИ | 84-495 | 0 | Торговый павильон ИП Киреевой ГИ - На соединителях подключения к проводам ВЛ-0,4кВ ф-1 на опоре №2. ПС 110/35\10кВ "Кизил", ВЛ-10кВ "Кизил-3к", ТП №583, 160кВА.
ЧП Штенле В.А. | 86-441 | 0 | Объект "АЗС КОнтейнерная" Пс 110/10 Георгиевская ВЛ 10кВ МЖФ ТП 25,граница балансовой принадлежности установлена на изоляторах отпаечной опоре № 20 КТП 10/0.4 кВ
ИП Иванов Д.П. | 86-482 | 0 | Объект-пекарня,эл.снабжение от ПС 35/10кВ Калининская ,фидер Калининский от ТП № 114 по ВЛ 10кВ
ИП Кин А.А. | 86-615 | 0 | Объект-Такси,эл.снабжение от ПС 35/10 Бреды районная,ф.Бреды-2,Вл 10/0.4кВ от ТП№3
ИП Глущенко Г.З. | 86-638 | 0 | Объект "Баня"-э.снабжение осуществляется от ПС 110/35/10кВ Бреды-р-я по ВЛ 10кВ Бреды-р от ТП №10кВ опора №3 по Вл 10 кВ
ФЛ Фрикель К.В. | 86-652 | 0 | Объект-нежпомещение,эл.снабжение осуществляется от ПС 110/35/10 Бреды р ВЛ 10кВ ТП 14/400 кВ № 14.Объект-автомойка ,эл.снабжение осуществляется от Пс Бреды-в по Вл 10кВ Бреды-1 от ТП36/400ква опора №21
ИП Минько И.И, | 86-656 | 0 | Объект-торговое помещение база,от ПС Бреды-районная,ВЛ 10кВ ф.Бреды-3,ТП 10/0.4 кВ №33
ФЛ Дружинин С.В. | 86-685 | 0 | Объект -магазин, эл.снабжение от ПС35/10 Бреды районная,фидер Бреды-2,ВЛ10/0.4кВ опора №9.
ФЛ Ильюшенко В.Л. | 86-1020 | 0 | Объект "Кафе"-э.снабжение осуществляется от ПС 110/35/10кВ Бреды-р-я по ВЛ 10кВ Водстрой от ТП №6/25кВа опора №54/3 по Вл 10 кВ
ФЛ Жиенкулов Х.А. | 86-1026 | 0 | Объект-торговое помещение,эл.снабжение осуществляется от ПС 35/10кВ Павловская по ВЛ 10кВ Центральный-к3 от ТП10/0.4КВ №68по ВЛ 10685кВ
ФЛ Манабаев Н.А. | 86-1029 | 0 | Объект:ГСМ-Нефтебаза от ПС Восточная ВЛ 10 Андреевка-к от Тп №202,Объект:МТМ от ПС Восточная ВЛ 10кВ ф.МТМ от ТП№199,Объект:асфальтовая площадка от ПС Восточная ВЛ 10 кВ ф.МТМ от ТП№46,Объект:кормоцех от ПС Восточная ВЛ 10кВ ф.МТМ от ТП №46,объект МЖФ-проз-ая База от ПС Восточная ВЛ 10кВ ф.МТМ от ТП №49, Объект:база-свинарник-склад от ПС Восточная ВЛ 10кВ ф.МТМ от ТП 50
ИП НИКУЛИНА Ю.Р. | 41-1047 | 8 | на контактах присоединения ответвления на опорах №6.1 И №8.3 к основным проводам ВЛ-0.4 КВ №11 от ТП-916
ИП АРТЕМЬЕВ В.М. | 41-1115 | 0 | на контактах присоединения ответвления к основным проводам на опоре №175 ВЛ-10 кВ №2 от ПС Мирная 35/10 кВ
ООО "ЧИСТЫЕ АКТИВЫ" | 53-1220 | 0 | на контактном соединении шин первичных цепей трансформаторов тока и нулевой шины с отходящим в сторону объекта кабелем в ШУРЭ-0,38 кВ на фасаде здания магазина