## Лист1
Наименование потребителя | Участок - Номер договора | Уровень до которого вводится ограничение режима потребления, если полное ограничение может привести к ограничению иных потребителей (с учетом наличия субабонентов), кВтч | Точки поставки
РОГОВСКИХ Е В | 16-7831 | 0 | ПОГРАНИЧНАЯ 32 :НА НАКОНЕЧНИКАХ КАБЕЛЯ 0,22кВ В ЭЛЕКТРОЩИТОВОЙ ЖИЛОГО ДОМА ПОГРАНИЧНАЯ,32 В СТОРОНУ МАГАЗИНА С ПИТАНИЕМ ОТ ТП-5763
СНТ ЛЮБИТЕЛЬ-2 | 13-346 | 0 | пр Победы 295а;на конечном контакте питающего фидера 0,4кВ в ТП-2638 щ.1гр.6 в сторону СНТ "Любитель"
СНТ ПОЛЕТ-1 | 13-548 | 0 | ВОРОШИЛОВА 53В;РУ-0,4кВ ТП-2582 (щ1гр6)
СНТ САМОЦВЕТ | 14-357 | 0 | БРОДОКАЛМАКСКИЙ ТРАКТ :ТП-3519А-СНТ ТРАКТОРОСАД 1-2 ШИННЫЙ МОСТ ЯЧ №2 ОТХОДЯЩИЕ КАБЕЛЬНЫЕ ЛИНИИ 10КВ
СНТ ЖИЛИЩНИК | 16-880 | 0 | 1) на контактных соединениях проводов ЛЭП на отпаечной опоре №40/1 ВЛ-6кВ в сторону КТП 5162 с питание от РП-103 1С ВЛ-10кВ (РП-103-ТП-5198) :2) на зажимах ответвления к изоляторам отпаечной опоры №35, №50 ВЛ 6кВ в стороу потребителя
СНТ ЧАСОВЩИК | 16-2260 | 0 | от ПС «Октябрьская» (ОАО «МРСК Урала»)> РП-103 (ООО «РегионЭнергоКонтракт»)
СНТ КОЛЮЩЕНЕЦ | 16-1965 | 15 | П.СМОЛИНО СНТ: (источник пит. ТП 3) на нак.каб.вывода в сторону ВЛ 10кВ в ТП 5779 и на зажимах отпайки в сторону ТП 5695 от ВЛ 10кВ в ТП 5779
КХ "КОЛОС-М" | 84-23 | 0 | Нежилое здание-весы автомобильные, нежилое здание - На соединителях подключения к проводам ВЛ-0,4 кВ ф. 1 на опоре № 2 для объекта весы, на опоре № 4 для объекта здание от ТП № 236. ПС 110/10 Обручевка, ВЛ-10КВ Михайловка-к; База КХ - На изоляторах приемной траверсы ВЛ-0,4кВ ТП № 428, 100кВА, ВЛ-10кВ "Михайловка-к", ПС 110/10кВ Обручевка
ЧП НЕНАШЕВ А.В. | 84-324 | 0 | Магазин - Контктные соединения кабеля ввода и проводов ВЛ на опорных изоляторах опоры 0,4кВ № 3 ВЛ 0,4кВ ТП 424. ПС 110/10кВ Обручевка ВЛ 10кВ Обручевка ТП 424 400кВА ВЛ 0,4кВ
ЧП СТАНЕВИЧ М.П. | 84-510 | 0 | МАГАЗИН - 110/35/10КВ КИЗИЛЬСКАЯ, ВЛ-10КВ КИЗИЛ-1, ТП-194, 180КВА.
ФЛ Скачков Н.В. | 84-820 | 0 | Жилой дом - На соединителях присоединения к проводам на опоре №6, ВЛ-0,4 кВ
ООО "Меркурий-С" | 84-294 | 0 | Кафе, административное здание - В щите учета. установленного на опоре-в точке присоединения провода к прибору учета эл.энергии отходящего в сторону потребителя.ПС КИЗИЛЬСКАЯ 110/35/10КВ ВЛ-10КВ Ф. КИЗИЛ-2 ТП-143
ЧП МЕДВЕДЕВА Г. Н. | 84-394 | 0 | ГАРАЖ - НА КОНТАКТАНОМ СОЕДИНЕНИИ ВЛ НА ОПОРЕ 0,4КВ № 2. ПС 110/35/10КВ ПОЛОЦКАЯ, ВЛ-10КВ ПОСЕЛОК, ТП-22/250КВА, ВЛ-0.4КВ Ф-3 ОПОРА № 2
ИП Литовченко А.Е. | 84-650 | 0 | Киоск - В щите учета, установленного на опоре № 6 ВЛ-0,4кВ ф. "Клуб" в точке присоединения провода к прибору учета электроэнергии, отхдящего в сторону потребителя. ПС Кизильская, ВЛ-10кВ "Кизил-1-к, ТП № 26.
ИП Филева О.В. | 84-858 | 0 | Нежилое здание - На нижних контактах автоматического выключателя в РУ-0,4кВ ф.4, ТП-237/400кВА. ПС 110/35/10 кВ Кизил, ВЛ-10кВ Сыртинка-1к.
Штракбеин И. А. | 15-1385 | 0 | НА НАКОНЕЧНИКАХ КАБЕЛЯ 0.22КВ В ЭЛ.ЩИТ.Ж/Д КОМСОМОЛЬСКИЙ ПР.,24 В СТОРОНУ ПОТРЕБИТЕЛЯ
Сырвачева С. Г. | 15-1387 | 0 | ул.Молдавская 17А:ТП-4610 по КЛ-0,4 кВ от ТП до ВРУ ж/д
Хисматулина Т.А. | 15-1401 | 0 | На наконечниках кабеля 0,4 кВ вводного устройства жилого дома пр-т Краснопольский № 7 в сторону собственника нежилого помещения
ООО "ВКУС" | 15-1402 | 0 | ул. Каслинская 15 :ВРУ ж/д до нежилого помещения №4
Мартынов В. И. | 15-1412 | 0 | Комсомольский пр. 15:на наконечниках КЛ-6 кВ в ТП-4192
ООО "ОРИОН" | 15-1413 | 0 | Комсомольский пр 32А:На нижних зажимах вводного рубильника ниже предохранителей в эл.щитовой ж/д пр. Комсомольский, 32А
Чащихин О. В. | 15-1429 | 0 | Комсомольский пр. 69:во ВРУ-0,4 кВ ж/д на наконечниках питающих КЛ-0,4 кВ от РП-65
Горланов К.Ю. | 15-1449 | 0 | ул. Каслинская 24 : ВРУ-0,4 кВ ж/д №24 по ул. Каслинская до нежилого помещения № 4 (Горланов К.Ю.)
Зайцев К.Ю. | 15-1453 | 0 | ул. Каслинская 23 :На наконечниках кабеля в ВРУ-0,4 кВ ж/дома, подключенного после вводного рубильника, до общедомового учета электроэнергии, и идущего в сторону потребителя ТП-4194 (ЧГЭС)> КЛ-0,4 кВ от ТП-4194 до ВРУ-0,4 кВ ж/д №23 по ул. Каслинская >
Лаврова Е. А. | 15-1456 | 0 | на наконечниках кабеля 0,4 кВ, ВРУ нежилого помещения в сторону потребителя
Ищенко А.А. | 15-1474 | 0 | ул. Хариса Юсупова 103 : ВРУ-0,4 кВ ж/д с нежилыми помещениями №103
Ковин К. В. | 15-1480 | 0 | Краснопольский пр. 13А:ВРУ встроенно-пристроенных помещений в жилом доме Краснопольский пр., 13-А до ОПУ
ООО "Пространство для бизнеса" | 15-1502 | 0 | ул. Автодорожная 13:ВРУ-0,4кВ
ООО "Василёк" | 15-1510 | 0 | ул. Каслинская 38 :ВРУ-0,4 кВ ж/д ул. Каслинская, 38 > КЛ-0,22 кВ от ВРУ-0,4 кВ ж/
ООО ДИЛЬФАНТ | 15-1516 | 0 | 1) Свердловский тракт 6: на зажимах ответвления к изоляторам отпаечной опоры ВЛ-0.38 кВ в сторону магазина:2) Рабоче-Крестьянская 90а: на нак. каб.0,4 кВ на вводе в магазин в сторону ТП-4077
Коротких Д. Х. | 15-1518 | 0 | Комсомольский пр. 19А:ТП-4176 по КЛ-0,4 кВ от ТП до ВРУ-0,4 кВ ж/д
ООО "ЛЮДМИЛА" | 15-1531 | 0 | Комсомольский пр. 69: на наконечниках кабеля 0,4 кВ вводного устройства магазина в сторону РП-65
ООО "Базис-Н" | 15-1535 | 0 | пос. Керамзавода: На зажимах ответвления изоляторов отпаечной опоры № 19 ВЛ-6 кВ
ООО "Дионис" | 15-1536 | 0 | 1) ВРУ встроенных помещений в жилом доме Краснопольский пр., 1 :2) во ВРУ-0,4 кВ нежилого помещения № 1, Краснопольский пр., 7Б (ТП-4724)
Сапожникова Т.В. | 15-1543 | 0 | Краснопольский пр. 1А:ТП-4727, КЛ-0,4 кВ от ТП-4727 до ВРУ-0,4 кВ ж/д с нежилыми помещениями Краснопольский пр., 1А (ЧГЭС) > ВРУ нежилых помещений ж/д Краснопольский пр., 1А (ООО УК «Ключевые люди») > КЛ-0,4 кВ от ВРУ-0,4 кВ нежилых помещений ж/д Красноп
Юсупова А. А. | 15-1555 | 0 | во ВРУ-0,4 кВ нежилого помещения № 3 на наконечниках питающих КЛ-0,4 кВ от ТП-4723 щ2 гр12
Трубина О.В. | 15-1560 | 0 | ул. Профессора Благих 59 :ЭЩ № 1 ж/д ул. Профессора Благих, 59 до нежилого помещения (Трубина О.В.)
Хабирова Ф. Г. | 15-1564 | 0 | ул.Скульптора Головницкого 14:во ВРУ-0,4 кВ ж/д ул. Ск. Головницкого, 14 (ТП-4720)
Картышов Ю.И. | 15-1581 | 0 | ул. Бейвеля 54 : ВРУ-0,4 кВ ж/д ул. Бейвеля, 54 до нежилого помещения (Картышов Ю.И.)
Тиунов А. В. | 15-1586 | 0 | ул.Звенигородская 64:во ВРУ-0,4 кв жилого дома, ул. Звенигородская, 64
ИП Шаимова В. А. | 15-1591 | 0 | в соответствии с договором энергоснабжения
Куленко Н. И. | 15-1594 | 0 | ул.Бейвеля 50:На верхних (вводных) контактах в ВРУ нежилого здания 3А (в месте соединения питающего кабеля в ВРУ
ООО "Строймеханизация" | 15-1595 | 0 | Черкасская :на наконечниках питающего кабеля в панели №4А РУ-0,4 кВ ТЦ «КС» в сторону потребителя
ООО СК "Борей" | 15-1605 | 0 | ул. Островского 38А:в РУ-0,4 кВ ТП-4169 щ.1 гр. 5, щ.2 гр. 7
ООО "Мирай-Челябинск" | 15-1606 | 0 | Свердловский тракт 16Б: на наконечниках 2КЛ-0,4 кВ в ВРУ-0,4 кв объекта
Штракбеин И. А. | 15-1607 | 0 | Комсомольский пр. 40:во ВРУ-0,4 кВ жилого дома Комсомольский пр., 40
ООО "Строитель" | 15-1609 | 0 | Мастеровой :на наконечниках КЛ-0,4 кВ в ТП-4212 (щ.1 гр.8) РП-2 (ЧГЭС) > ТП-4212 (Региональный ДОСААФ Челябинской обл.) > КЛ-0,4 кВ от ТП-4212 щ.1 гр.8 в сторону строительство комплекса по продаже и обслуживанию автомобилей (ООО «Строитель»)
ООО "Фаворит" | 15-1615 | 0 | Комсомольский пр. - ул. Молдавская :На конечном контакте питающих кабелей 10 кВ в ТП-4610 в сторону ТП-4618
Карабань Н.Г. | 15-1619 | 0 | на наконечниках кабеля 0,4 кВ, ВРУ нежилого помещения в сторону потребителя (от ТП-4721 до Краснопольский пр., 15)
ИП Кириллов О. А. | 15-1637 | 0 | в соответствии с договором энергоснабжения
Саакян А.О. | 15-1639 | 0 | Свердловский пр 7 :РУ-0,4 кВ ж/д Свердловский пр., 7 до нежилого помещения №8 (Саакян А.О.)
Тамбовцева А.Г. | 15-1663 | 0 | ул. Чайковского 20А: ВРУ нежилых помещений до распределительного шкафа
Шевченко И.П. | 15-1672 | 0 | Комсомольский пр 33 :ВРУ-0,4 кВ ж/д Комсомольский пр., 33 до ЭЩ нежилого помещения №8 (Шевченко И.П.)
ИП Толстых А.С. | 15-1674 | 0 | ВРУ-0,4 кВ ж/д ул. Звенигородская, 62 до нежилого помещения № 6 (ИП Толстых А.С.)
Юрина О.Г. | 15-1712 | 0 | ул. Островского 7 :ВРУ ж/д ул. Островского, 7 до нежилого помещения № 3 (Юрина О.Г.)
Козлова В.И. | 15-1723 | 0 | 40-летия Победы, д. 9: На шинах ШВР-1 в месте соединения наконечников отходящих проводов в сторону прибора учета потребителя
Козлова В.И. | 15-1726 | 0 | ул. 40-летия Победы 7 : ВРУ №1, №2 0,4 кВ встроенных помещений
ООО "Биенес" | 11-2970 | 0 | ;от ТП-1068 (щ1 гр9) (ЧГЭС) по КЛ-0,4кВ (ОАО «ЧЭК») через электрощитовую жилого дома ул.Свободы 104 (ООО УК «Созвездие») (до ОПУ).
ИП Волков В.В. | 11-2996 | 0 | На наконечниках кабеля 0,4 кВ в ТП-1091 (ЧГЭС) в сторону потребителя
ИП Абрамовская Ирина Евгеньевна | 11-3006 | 0 | Курчатова 19А;от ТП-1133 (ЧГЭС) по КЛ-0,4кВ (ОАО «ЧЭК») через электрощитовую жилого дома ул. Курчатова 19А (ООО УК «Созвездие»)
ИП Мигачев Евгений Львович | 11-3008 | 0 | Воровского 62 ;на наконечниках КЛ-0,4кв в ВРУ-3 электрощитовой жилого дома по ул. Воровского,62 в сторону потребителя
Агеев Игорь Леонидович | 11-3018 | 0 | пр.Ленина 81 ;от ТП-1067 (щ1гр2,щ2гр7) (ЧГЭС), ТП-1111 (щ1гр8,щ2гр2) (ЧГЭС) по КЛ-0,4кВ (ЧГЭС) через электрощитовую административного здания пр.Ленина 81 (ООО «Эко-Дом 1») (Максимальная мощность 28,0кВт в счет мощности административного здания по пр.Лен
ООО ОПТОВЫЙ РЫНОК ПОТРЕБИТЕЛЬСКИЙ 1 | 11-3021 | 0 | ТРОИЦКИЙ ТРАКТ 15 ;на кабельных наконечниках в РУ-0,4кВ в ТП-1254 (ОАО ЧПАТО-) в сторону потребителя с питанием от ТП-1253 (ЧГЭС)
ИП МАЛЫЙ О И | 11-3023 | 0 | КУРЧАТОВА,25: НА НАКОНЕЧНИКАХ КЛ-0,4 КВ В ЭЛ ЩИТОВОЙ ЖД В СТОРОНУ ПОТРЕБИТЕЛЯ с питанием от ТП-1409
Чумак Надежда Александровна | 11-3025 | 0 | Плеханова 47;от ТП-1414 (ЧГЭС), по КЛ-0,4кВ (ОАО ЧЭК), через электрощитовую ж/дома ул. Плеханова, 47 (ООО УК Созвездие)
ООО "Магазин под ключ" | 11-3038 | 0 | Томинская 2 ;в ТП-1429 РУ-0,4кВ на наконечниках кабеля в сторону ООО «МПК»
Горбунова Марина Алексеевна | 11-3044 | 0 | Образцова 26А;от ТП-1150 1сек. яч.1 гр.4 и яч.2 гр.4; 2 сек. яч.7 гр..4 и яч.8 гр.4 (ЧЭК), по КЛ-0,4кВ (ЧЭК), через электрощитовую ж/дома №26А ул. Образцова (ООО "Жилищник")
ИП ЗАИТОВ С Р | 11-3067 | 0 | БЛЮХЕРА 3: на наконечниках КЛ-0,4кВ в РП48 в сторону потребителя; ЭНТУЗИАСТОВ 5 (Ленина 77): НА НАКОНЕЧНИКАХ КЛ-0,4 КВ В ЭЩ ЖД В СТОРОНУ ПОТРЕБИТЕЛЯ
АО НИИИТ-РК | 11-3077 | 0 | Дарвина 10 ;на наконечниках кабельной линии 0,4кВ в ТП-1204 (Ввод 1) в сторону комплекса зданий ул.Дарвина 14
ООО Индеко-норд | 11-3078 | 0 | Овчинникова 12;На наконечниках кабельных линий 0,4кВ в ВРУ торгового центра Акт № 0100414-ЧЭ/ЧГЭС от 03.07.15г. от ПС «Южная», через ТП-1030 (ЧГЭС), по КЛ-0,4кВ (ЧГЭС)
ИП Александричева Н.Н. | 11-3079 | 0 | Телеграфная 4 ;ТП-44(ОАО «РЖД») по КЛ-0,4кВ (ЧЭК) через ВРУ-0,4кВ ЦТП ул. Телеграфная,4 (ООО УК "Созвездие").
ООО ТД "Профмет" | 11-3085 | 0 | Троицкий тракт 25Б;На кабельных наконечниках кабеля 0,4кВ после вводного рубильника в шкафу учета эл.энергии (от ПС «Холодильник» 35/6 ф.9 (ЧГЭС) > ТП Макфа (ООО Проспект) > ТП Челес (ЗАО ПК Царь-упаковка) > ТП-1000 (ЗАО ПК Царь-упаковка). Рмах= 100,0кВт
ООО ПРЕДПРИЯТИЕ-МАГАЗИН РИО | 11-3089 | 0 | СВОБОДЫ 139 ;НА НАКОНЕЧНИКАХ КАБ 0.4 КВ В ЭЛ ЩИТОВОЙ ЖД В СТОРОНУ ПОТРЕБИТЕЛЯ (источник питания ТП-1075)
ООО ФИРМА ВЕТЕРАН | 11-3098 | 0 | ВОРОВСКОГО 21;НА НИЖНИХ ГУБКАХ ВВОДНОГО РУБИЛЬНИКА В СТОРОНУ АБОНЕНТА
ИП МИРОНОВА И Л | 11-3110 | 0 | СОНИ КРИВОЙ 32; Свердловский пр 63 ;на наконениках КЛ-0,4кВ в эл.щитовой ж/дома
ООО МОЛМО | 11-3111 | 0 | ЛЕНИНА 54; КИРОВА 104 ;
ИП Горшкова Наталья Александровна | 11-3115 | 0 | Цвиллинга 61;от ТП-1192 (щ1гр5;щ2р2) (ЧГЭС) по КЛ-0,4кВ (ОАО "ЧЭК"), через электрощитовую жилого дома ул. Цвиллинга, 61 (ООО УК "Созвездие")
Кынкурогов В.И., Болдов М.Ю. | 11-3128 | 0 | ул. Сони Кривой 24 ;На наконечниках кабельных линий 0,38 кВ в эл.щитовой нежилых помещений по адресу ул. С.Кривой, 24 ТП-1263, КЛ-0,4 кВ от ТП-1263 щ.1гр.9, щ.2гр.9 до ВРУ-0,38 кВ нежилых помещений в ж/д №24 по ул. С.Кривой (ЧГЭС) > ВРУ-0,38 кВ нежилых
ИП Логунов Д.Ю. | 11-3134 | 0 | Карла Либкнехта 28 ;от ПС «Западная» ф.21 (ЧГЭС) через ТП-1462 (ЧГЭС) по КЛ-0.4кВ через эл.щитовую жилого дома №28 ул. Карла Либкнехта (ООО УК «Ремжилзаказчик»).
ООО "Служба организации движения" | 11-3145 | 0 | в соответствии с договором
ООО "СМАРТ МЕНЕДЖМЕНТ" | 11-3158 | 0 | Ширшова, 11В: на наконечниках кабеля 0,4кВ в РП-49 (Артель-С) в сторону потребителя
Кром А.Н. | 11-3168 | 0 | Свердловский пр. 86 ;ТП-1473, КЛ-0,4 кВ от ТП-1473 до ЭЩ ж/д (ЧГЭС) > ЭЩ ж/дома Свердловский пр., 86 (ООО УК «Ремжилзаказчик») > КЛ-0,38 кВ от ЭЩ ж/д № 86 по Свердловскому пр. нежилого помещения (Кром А.Н.)
ООО "ИКН" | 11-3231 | 0 | Худякова 12А;На нижних контактах предохранителей 6 группы в ЩРС1-54УЗ, расположенного в электрощитовой здания ул.Худякова, 12А в сторону нежилых помещений ООО «ИКН» (* в счет существующей максимальной мощности ООО «ЦПК» (договор №3230/11), согласно акту
ООО ПАРИКМАХЕРСКАЯ ОЧАРОВАНИЕ | 11-3252 | 0 | ДОВАТОРА 17 ;на траверсе жилого дома ул. Доватора, 17 (между ОАО "ЧЭК" и ОАО "МЖКО")
Еланцев А. П. | 11-3253 | 0 | Новоэлеваторная 49 ;ТП-1433 щ.1 гр.2 и щ.2 гр.4 (ЧГЭС) по КЛ-0,4кВ (ЧГЭС) через ВРУ-0,4кВ котельной (Яненко Л.И.).
ООО ТД Строительные технологии 21 века | 11-3270 | 0 | Сулимова 49;На наконечниках кабеля 0,4кВ от ТП-1053 (щ.1 гр.2; щ.2 гр.1) в эл. щитовой 4-х этажной автостоянки.
ИП Медведев Александр Сергеевич | 11-3294 | 0 | Шарова 73а;На зажимах отпаечной опоры ВЛ-0,4кВ в сторону потребителя.
ООО Альфа-Май Плюс | 11-3295 | 0 | Свободы, 110Б: на наконечниках кабельных линий 0,4 кВ в ТП-1068 (щ.1гр.7, щ.2гр.9) в сторону потребителя от ТП-1068 (ЧГЭС); на наконечниках КЛ-0,4 кВ в эл.щитовой нежилого здания (магазин) ул. Свободы, 151А
ООО Альфа-Май Плюс | 11-3296 | 0 | в соответствии с договором энергоснабжения
ИП ПЯСТОЛОВА Л М | 11-3304 | 0 | на шинах 0,4кВ ТП Челлес
ИП Каляева Яна Валерьевна | 11-3314 | 0 | Плеханова 19;Электроснабжение Потребителя осуществляется: ПС «Восточная» (ЧГЭС), через ТП-1439 (ЧГЭС), по КЛ-0,4кВ (ЧЭК), через эл. щитовую ж/д ул. Плеханова, 19 (ООО УК «Созвездие»)
ИП Федоров А.П. | 11-3333 | 0 | Троицкий тракт 70А;от ПС «Опытная» 35/6 КРУН 6кВ, яч.15 (ЧГЭС) по ВЛ-6кВ до опоры №3 (ОАО «ЧЭК»)
ВОРОНИНА ОЛЬГА АЛЕКСАНДРОВНА | 13-7695 | 0 | УЛ.КРАСНОГО УРАЛА 8 : НА НАКОНЕЧНИКАХ ПИТАЮЩЕГО КАЬЕЛЯ 0.4КВ В ЩИТОВОЙ ЖД;пр. Победы 323: во ВРУ -0,4кВ ж/д по пр. Победы 323 - по КЛ0,22 кВ до стоматологии (Воронина)
КАБАНКО ИГОРЬ ИВАНОВИЧ | 13-7698 | 0 | БР КАШИРИНЫХ 159 ;от жд Кашириных, 159-ТП2649(ЭСК)
НЕВСКИЙ А П | 13-7706 | 0 | на конечных контактах КЛ-0,4 кВ подключенного в ВРУ-0,4 кВ ж.д. в сторону нежилого помещения Колхозная 36
ООО ПКФ ЧЕЛЯБШВЕЙТРИКОТАЖБЫТ | 13-7724 | 0 | ЛЕНИНА 50 : на наконечниках кабельной линии 0,4 кВ в ТП-2049С в сторону нежилых помещений;пл.Мопра 7: на конесном контакте питающего фидера 0,4 кВ в ТП-2109Т в сторону потребителя
ГПК ШЕРШНИ-1 | 13-7728 | 0 | НА НАКОНЕЧНИКАХ КАБЕЛЯ 0,4КВ В ЩИТЕ КТПН-2487 В СТОРОНУ ПОТРЕБИТЕЛЯ
ИНДИВИДУАЛЬНЫЙ ПРЕДПРИНИМАТЕЛЬ РЕБРЕЙ Т Ф | 13-7732 | 0 | БР.КАШИРИНЫХ 161 ;от жд Кашириных, 161-ТП2646(ЭСК)
МЕРКУЛОВ А А | 13-7757 | 0 | ЧИЧЕРИНА 37А;
ООО ЗООМАКС | 13-7761 | 0 | На кабельных наконечниках в ШУ-0,4кВ магазина Бр.Кашириных 54
ИП ЗАОСТРОВСКИХ Н Г | 13-7770 | 0 | ;на зажимах ответвления к изоляторам отпаечной опоры № 3 и опоры № 4 в сторону офисного здания, автомойки, цеха по автопокраске Красноармейская 61, 63
ИП АГЕЕВА Л Б | 13-7773 | 0 | УЛ. С. ЮЛАЕВА - УЛ. АК. МАКЕЕВА 7 ;НА наконечниках кабеля в РУ-0,4кВ в ТП-2649 в сторону потребителя
ООО СБС-ЦЕНТР | 13-7777 | 0 | Володарского 7;на наконечниках кабеля 0,4 кВ на вводе в ж/д Володарского7 с питанием от ТП-2292
КОЖИН Н А | 13-7784 | 0 | УЛ. БР. КАШИРИНЫХ 159 ;ПС Шершневская (ЧГЭС) – РП-113 (ООО «ЭСК») – ТП-2646 (ООО «ЭСК») - ТП-2649 (ООО «ЭСК») – через эл. щитовую ж/д ул. Бр. Кашириных 159 (ООО «УК Микрорайон 33а»)
СТЕПЫКИН И В | 13-7810 | 0 | БР.КАШИРИНЫХ 97 ;НА НАКОНЕЧНИКАХ КАБЕЛЯ В ЭЛ.ЩИТОВОЙ Ж/ДОМА,ПОДКЛЮЧЕННОГО ПОСЛЕ ВВОДНОГО РУБИЛЬНИКА И ИДУЩЕГО В СТОРОНУ АБОНЕНТА (ОТ ТП-2314)
ИНДИВИДУАЛЬНЫЙ ПРЕДПРИНИМАТЕЛЬ ЕСЬКОВ ЕВГЕНИЙ НИКОЛАЕВИЧ | 13-7818 | 0 | КАСЛИНСКАЯ 27 ;НА НАКОНЕЧНИКАХ ВВОДНОГО КАБЕЛЯ 0.38КВ В ЭЛ.ЩИТОВОЙ Ж.Д. УЛ.КАСЛИНСКАЯ,27
ИП АХМЕДОВА Н П | 13-7835 | 0 | УЛ. 250 ЛЕТ ЧЕЛЯБИНСКУ-УЛ. ЧИЧЕРИНА ;НА НАКОНЕЧНИКАХ КАБЕЛЯ В Э\ЩИТ Ж/Д ПО УЛ. ЧИЧЕРИНА 36 ПОДКЛЮЧЕННОГО ПОСЛЕ ВВОДНОГО РУБИЛЬНИКА И ИДУЩЕГО В СТОРОНУ АБОНЕНТА
АРТЁМОВА Н И | 13-7842 | 0 | УЛ. 250 ЛЕТ ЧЕЛЯБИНСКА 25 ;ТП-2375
ИНДИВИДУАЛЬНЫЙ ПРЕДПРИНИМАТЕЛЬ ШУНДЕЕВ А А | 13-7859 | 0 | ЧИЧЕРИНА 25 ;НА НАКОНЕЧНИКАХ КАБЕЛЯ В ЭЛ.ЩИТОВОЙ Ж/ДОМА, ПОДКЛЮЧЕННОГО ПОСЛЕ ВВОДНОГО РУБИЛЬНИКА И ИДУЩЕГО В СТОРОНУ АБОНЕНТА
ИП ВАГАНОВ М В | 13-7895 | 0 | НА ЗАЖИМАХ ОТВЕТВЛЕНИЯ К ИЗОЛЯТОРАМ ОТПАЕЧНОЙ ОПОРЫ ВЛ-0,4кВ В СТОРОНУ ТД ВЕНЕЦИЯ
НАУМОВ АНДРЕЙ АЛЕКСАНДРОВИЧ | 13-7900 | 0 | БР.КАШИРИНЫХ 110 ;НА НАКОНЕЧНИКАХ КАБЕЛЯ В ЭЛ.ЩИТОВОЙ Ж/ДОМА,ПОДКЛЮЧЕННОГО ПОСЛЕ ВВОДНОГО РУБИЛЬНИКА И ИДУЩЕГО В СТОРОНУ АБОНЕНТА
ПАНКОВА ОЛЬГА ВЛАДИМИРОВНА | 13-7946 | 0 | БР.КАШИРИНЫХ 34А;НА НАКОНЕЧНИКАХ КАБЕЛЯ 0.4КВ ШКАФА ШВР В СТОРОНУ ПОТРЕБИТЕЛЯ
БЕРДНИКОВА Н А | 13-7966 | 0 | УЛ. МОЛОДОГВАРДЕЙЦЕВ 45 ;от Пс Спортивная (ЧГЭС) РП-112 (НТМ) ТП 2626(Педучилище) КЛ-0,4 кВА (ОАО ЧЭК) через эл.щит ж/дома ул.Молодогвардейцев, 45 (ТСЖ Эдем-4)
ГАРТМАН БОРИС КОНСТАНТИНОВИЧ | 13-7974 | 0 | ЧИЧЕРИНА 42 ;ОТ ТП-2371
ИП ПЕРМИНОВ ВЛАДИМИР ОЛЕГОВИЧ | 13-7987 | 0 | АК.КОРОЛЕВА 15 ;НА НАКОНЕЧНИКАХ КАБЕЛЬНОЙ ЛИНИИ В ВРУ-0.4 ЭЛЕКТРОЩИТОВОЙ ОТК-4, УЛ.АКАДЕМИКА КОРОЛЕВА,15В СТОРОНУ НЕЖИЛОГО ПОМЕЩЕНИЯ №18
ДВОЙНЫХ ОКСАНА НИКОЛАЕВНА | 13-7988 | 0 | БР.КАШИРИНЫХ 101 ;от ТП-2309
Полатов Роман Николаевич | 13-8600 | 0 | Молодогвардейцев 60В;На наконечниках отходящих КЛ-0,4кВ в электрощите-0,4кВ 4 этажа торгово-офисного центра, ул. Молодогвардейцев, 60В в сторону потребителя
ИП Шестакова И.С. | 13-8616 | 0 | ;ПС Паклинская (ЧГЭС) КЛ-0,4кВ, ТП-22 (ООО АТЭК 74) через эл.щит. ж/дома пр. Героя России Родионова, 13 (ООО Ньютон).
ООО "КСИ" | 13-8623 | 0 | ЧАЙКОВСКОГО 183:НА НАКОНЕЧНИКАХ КАБЕЛЯ 0,4кВ В ЭЛ.ЩИТОВОЙ Ж/ДОМА,ПОДКЛЮЧЕННОГО ПОСЛЕ ВВОДНОГО РУБИЛЬНИКА И ИДУЩЕГО В СТОРОНУ АБОНЕНТА
Воронин Д.В. | 13-8625 | 0 | Н.п. №4 (площ. 136,3 кв.м) по ул. Ун. Набережная, 64: на наконечниках кабеля 0,4 кВ в ВРУ нежилого помещения в сторону потребителя
ИП Галямов Рамиль Минахметович | 13-8632 | 0 | 40 ЛЕТ ПОБЕДЫ 33: на наконечниках кабельной линии от шин ВРУ-0,4кВ в сторону потребителя
Тюпанов И.Н. | 13-8704 | 0 | на контактных соединениях отпаечных зажимов на опоре №2/4 ВЛ-0,4кВ
ИП Букреев Егор Александрович | 13-8747 | 0 | на контактном соединении отходящих линий 0,4кВ от ВРУ3-12-0,4кВ в сторону потребителя
ООО "МВГ" | 13-8754 | 0 | в соответствии с договором
ИП Михайлов А.Б. | 13-8769 | 0 | ;На наконечниках кабельной отпайки от электромагистрали к РЩ в электрощитовой здания ул. Кирова 7-А, (Щ3Гр4), см.схему электроснабжения **-Максимальная мощность в счет договора № 612/13 (ПАО БИНБАНК).
Шевченко Ю.Ю. | 13-8784 | 0 | Ак. Сахарова 10;Согласно акту ООО «УК «Микрорайон Западный» №АС-10-1 от 18.02.2013г.: на отходящих КЛ-0,4 кВ гр2 ввод 2 ВРУ-0,4 кВ в электрощитовой ж/д, ул. Ак. Сахарова, 10 в сторону потребителя
ИП Дубинская Т.И. | 13-8793 | 0 | На наконечниках КЛ-0,4кВ в ВРУ-0,4кВ ж/д №169 пр.Победы
Важенина Людмила Александровна | 13-8794 | 0 | На наконечниках кабеля в ВРУ-0,4кВ ж/дома № 30 по 40 лет Победы, подключенного после вводного рубильника, до общедомового прибора учета электроэнергии, и идущего в сторону Абонента
Орнер М.И. | 13-8812 | 0 | в соответствии с договором энергоснабжения
ООО Ресторан "Мелиот" | 13-8842 | 0 | на конечных контактах питающих фидеров 0,4кВ в ТП-2369 (1С гр1,2С гр1)
ООО "Выбор-Строй" | 13-8849 | 0 | от ПС "Северная" 110/6кВ, РП-9, ТП-2094, ВЛ-6кВ, опора №8 (ЧГЭС) ТП-2182 (Лохматова Л.П.) ЛЭП-0,4кВ
ИП Дмитриев Е. Н. | 15-1736 | 0 | Комсомольский пр. 66В:на наконечни-ках кабельной линии от шин ВРУ-0,4 кВ в эл. щит. дома в сторону потребителя
ООО "Миромак" | 15-1740 | 0 | на наконечниках КЛ-0,4 кВ в РУ-0,4 кВ ТП-4612 щ. 1 гр. 5, щ.2 гр. 5
ТСЖ "Север-М" | 15-1741 | 0 | ул. Молодогвардейцев 32:ВРУ-0,4 кВ встроенно-пристроенных помещений ж/д Молодогвардейцев, 32
ПАО КБ "УБРиР" | 15-1744 | 0 | на наконечниках кабеля 0,4 кВ во ВРУ-0,4 кВ нежилого здания Комсомольский пр., 82 А
Тюстин Д. В. | 15-1747 | 0 | ул. Габдуллы Тукая 13А:на наконечниках КЛ-0,4 кВ во ВРУ-0,4 кВ нежилого здания № 9А
ИП Кирюхина Н. Е. | 15-1784 | 0 | ул.Молодогвардейцев 38А:на наконечниках КЛ-0,4 кВ во ВРУ-0,4 кВ нежилого помещения № 3
Астапова Ю. В. | 15-1785 | 0 | Комсомольский пр. 38В:ВРУ-0,4 кВ ж/д
ИП Ибатулин Р. А. | 15-1809 | 0 | Свердловский тракт 14А:от ТП-4268 (ПО ЧГЭС) по ВЛ-0,4 кВ (Храм Успенья)
ООО "Ритуал-Сервис" | 15-1811 | 0 | ул.Каслинская 1А:НА КОНЦЕВЫХ ЗАЖИМАХ АВТОМАТОВ, ПРИСОЕДИНЕННЫХ К ПИТАЮЩИМ ШИНАМ 0.4КВ В ЯЧ.2 1С.Ш.,Ф.6 И Ф.8
Рыжков В. А. | 15-1824 | 0 | на наконечниках КВЛ-0,4 кВ в РУ-0,4 кВ ТП-4445
ООО "Партнер" | 15-1831 | 0 | на конечных контактах кабеля 0,4 кВ вводного устройства ж/дома ул. Бейвеля, №43 в сторону ТП-4713
Ольховацкий А.В. | 15-1848 | 0 | на наконечниках кабелей на вводном автомате офисного помещения № 25 в ШВР-3 РП-122 (ЧГЭС) > ВРУ ж/д с нежилыми помещениями №6 по ул. Бейвеля (ООО «Святогор») > КЛ-0,4 кВ от ВРУ-0,4 кВ ж/д с нежилыми помещениями №6 по ул. Бейвеля до нежилого помещения №
Шаламов В. Б. | 15-1849 | 0 | ул.Скульптора Головницкого 14:на наконечниках КЛ-0,4 кВ во ВРУ ж/д ул. Ск. Головницкого, 14
Лубошникова Н.В. | 15-1860 | 0 | ВРУ ж/д Свердловский пр., 9 до нежилого помещения № 2 (потребитель)
ООО "ТЕХНОХИМ" | 15-1861 | 0 | в щитовой ж/д № 2 по ул. Чичерина
ООО "ПК-ЦЕНТР" | 15-1879 | 0 | в ТП-"Асадуллин" 10/0,4 кВ РУ-0,4 кВ в месте приоединения кабельных наконечников отходящих КЛ-0,4 кВ
Дементьева Ф.Ф. | 15-1882 | 0 | Краснопольский пр. 23:на наконечни-ках кабеля 0,4 кВ, ВРУ нежилого помещения (раположенно-го в щитовой) в сторону потребителя.
Каримова Е.А. | 15-1910 | 0 | пр. Победы 166Б: ВРУ-0,4 кВ ж/д пр. Победы, 166Б в сторону Потребителя
ИП Медведев А. С. | 15-1920 | 0 | ул. Радонежская 6:на наконечниках КЛ-0,4 кВ в ВРУ-0,4 кВ склада № 5
ООО "Гранит плюс" | 15-1927 | 0 | в соответствии с договором энергоснабжения
ООО "ДЕЗ 1" | 15-1939 | 0 | Бейвеля, 58: на вводных контактах (в месте соединения питающего кабеля и ВРУ) коммутационного аппарата в ВРУ нежилого здания 6А
Паламарчук К. В. | 15-1940 | 0 | Комсомольский пр. 104: ВРУ-0,4 кВ жилого дома Комсомольский пр., 104 (ТП-4622)
ООО КЦ "Куршевель" | 15-1963 | 0 | Ворошилова 37: на наконечниках КЛ-0,4кВ в электрощитовой ж\д №37 по ул. Ворошилова 37 в сторону потребителя.
ООО Стоматологическая клиника "Призма" | 15-1965 | 0 | ЭЩ ж/д ул. Чайковского, 15 до нежилого помещения № 10 (ООО Стоматологическая клиника «Призма»)
ООО "АРГО" | 15-1968 | 0 | на наконечниках КЛ-0,4 кВ во ВРУ складской базы (АРБП №0401276-ЧЭ/ЧГЭС) ТП-4084 по КЛ-0,4 кВ от ТП до ВРУ-0,4 кВ складской базы (ЧГЭС) - ВРУ-0,4 кВ складской базы потребителя
ИП Гулиев Т.М.О. | 15-1983 | 0 | ВРУ-0,4кВ жилого дома, ул. Бейвеля, 33 (от ТП-4714)
Петрова Н. М. | 15-1989 | 0 | АВТОДОРОЖНАЯ,5: НА НАКОНЕЧНИКАХ КАБЕЛЯ 0,4кВ НА ЩИТЕ 0,4кВ В РП-42 В СТОРОНУ АБОНЕНТА
ООО "Александрово" | 15-2044 | 0 | КЛ-0,4 кВ от ТП-4271 до нежилого здания
ООО "Шанс-2" | 15-2048 | 0 | на наконечниках кабеля 0,4 кВ на вводе в здание Солнечная, 6В в сторону ТП-4591М
ИП Садыков Ф.М. | 15-2049 | 0 | Комсомольский пр., д. 37: на конечном контакте питающего фидера 0,4 кВ в ТП-4518 в сторону торгового павильона
ООО "СК "Айсберг" | 15-2052 | 0 | на наконечниках КЛ-0,4 кВ в РП-42 РУ-0,4 кВ в сторону объекта Автодорожная 5Б
ООО "Теорема" | 15-2060 | 0 | на конечном контакте питающего фидера 0,38 кВ в ТП-4570 в сторону потребителя ТП-4570 (ЧГЭС) > КЛ-0,4 кВ от ТП-4570 до нежилого помещения № 2 по Комсомольскому пр., 65 (ООО «Теорема»)
Пирогова Т. Б. | 15-2061 | 0 | Комсомольский пр. 105:во ВРУ-0,4 кВ ж/д Комсомоль-ский пр., 105
ООО "Сталь-Максимум" | 15-2067 | 0 | ул. 2-я Шагольская 25: в РУ-10 кВ РП-78
ООО "ЛМЗ "НОВОМЕТ" | 15-2076 | 0 | на контактах присоединения отходящей КЛ-6 кВ в сторону потребителя в ТП-4249, РУ-6 кВ яч. №4
Зеленцова Л. Р. | 15-2082 | 0 | Шершневская№ 54 Курчат р: на контактных соединениях прокалывающих зажимов на отпаечной опоре ВЛ-0,4 кВ ТП-4240 в сторону потребителя
Терентьева А. Ю. | 15-2090 | 0 | кабельные наконечники питающей кабельной линии 0,4 кВ в ШР эл. щитовой № 1, ВРУ ж/д, на отходящей линии в сторону потребителя
Ложкин О.К. | 15-2137 | 0 | на контактных соединениях прокалывающих зажимов на отпаечной опоре ВЛ-0,4 кВ в сторону потребителя
ООО Консалтинговая Фирма "УралИнформ" | 15-2144 | 0 | на наконечниках кабельных линий 0,4 кВ в РУ-0,4 кВ РП-43 1с гр7, 2с гр8
ИП Букреев С. А. | 15-2146 | 0 | на контактном соединении отходящей линии 0,4 кВ сторону потребителя в ШВР №2 (ТП-4639 щ 1 гр 11, щ2 гр 14); 40 лет Победы, 9: на шинах ШВР1 в месте соединения наконечников отходящих проводов в сторону прибора учета потребителя
Игнатова О. С. | 15-2150 | 0 | на шинах ШВР2 в месте соединения наконечников отходящих проводов в сторону потребителя
ИП Григорян К. Х. | 15-2155 | 0 | на наконечниках кабеля 0,4 кВ во ВРУ-0,4 кВ двухэтажного кафе
ООО "ИНИТ-строй" | 15-2160 | 0 | ТП-418 1 с.ш. яч. 8 в сторону ООО «ИНИТ-строй»
Гибадуллина Г.Г. | 11-3371 | 0 | Блюхера 59 ;ТП-1157 (ОАО «ЧЭК») по ВКЛ-0,4кВ (ОАО «ЧЭК») через эл.щитовую ж/дома №59 ул. Блюхера (ОАО «МЖКО».)до общего учета.
ООО СТРОЙСВЯЗЬУРАЛ-1 | 11-3375 | 0 | ПЛ.РЕВОЛЮЦИИ ;На наконечниках КЛ-10 кВ в ячейках №9, №20 10 кВ ПС Южная 110/10/6 кВ в сторону РП-1; На наокнечниках КЛ-10 кВ в РП-1 в сторону ТП-2039С, РП-80С, ТП-1469
ИП Меллинг В.А. | 11-3381 | 0 | Степана Разина 2 ;ТП-1404 (ЧГЭС) по КЛ-0,4кВ (ЧЭК) через эл.щитовую ж/дома №2 ул. Степана Разина (ООО УК «Созвездие») до общего учета.
ИП НОТАРИУС НОТАРИАЛЬНОГО ОКРУГА Г ЧЕЛЯБИНСКА ПОГОДИНА Н В | 11-3387 | 0 | СОНИ КРИВОЙ 41 ;НА НАКОНЕЧНИКАХ КАБЕЛЯ 0.4кВ В ЩИТОВОЙ Ж/ДОМА С ПИТАНИЕМ ОТ ТП-1462
ИП Ильин Виталий Евгеньевич | 11-3409 | 0 | С. Кривой 69;на наконечниках кабеля, подключенного с нижних губок автомата в РЩ помещения ЗАО "Универсальное оборудование" (акт от 03.05.2012)
ИП НЕКИПЕЛОВА Л А | 11-3412 | 0 | ЛЕНИНА,23: НА НАКОНЕЧНИКАХ КЛ-0,4 КВ В ЭЛ ЩИТОВОЙ ЖД В СТОРОНУ ПОТРЕБИТЕЛЯ (от ТП-1085); ТИМИРЯЗЕВА 24: на наконечниках кабеля 0,4кВ в электрощитовой жилого дома в сторону Потребителя
Бурдин Валерий Фаридович | 11-3420 | 0 | ул. Витебская 5 ;ТП-1089, 1118 (ЧГЭС) через ТП-1119 (ТЭЦ-3) по КЛ-0,4кВ (ПК «Тетра-Сервис») через эл. щитовую ж/дома №5 ул.Витебская (ПК «Тетра-Сервис»).
ООО Бета Живика | 11-3439 | 0 | в соответствии с условиями договора
Тротт Эрика Генриховна | 11-3442 | 0 | ул.Цвиллинга 85 ;от ТП-1068 (ОАО «МРСК Урала») по КЛ-0,4кВ (ЧГЭС) через электрощитовую жилого дома ул. Цвиллинга 85/ улСвободы 110 (ООО УК «Созвездие»)
ООО Базис-Н | 11-3447 | 0 | Худякова 19 , Худякова 13;ОТ ПС ЗАПАДНАЯ, РП-11(ЧГЭС) ЧЕРЕЗ ТП-1150(ЧЭК) ЧЕРЕЗ ТП-1190(ОАО ЧЭК) ЧЕРЕЗ ЭЩ ЖД
ООО Базис-Н | 11-3448 | 0 | в соответствии с договором энергоснабжения
ИП БЕЛОВ В А | 11-3467 | 0 | ДОВАТОРА 42 ;ТП ЧГЭС, КЛ-04 от ТП-1265(щ1гр.3,щ2гр.3) в ст.жд Дов.42-ЧЭК
Манкевич М.В. | 11-3518 | 0 | ул. Рылеева 2б;ТП-1213 щ.1 гр.3,4 щ.2 гр.3,4 (ЧГЭС) по КЛ-0,4кВ (ЧГЭС) через эл. щитовую ж/дома №2б ул. Рылеева (ООО УК «ПЖРЭУ») до общего учета.
ООО ТД "УралМясТорг" | 11-3529 | 0 | Дарвина 4: на неподвижных контактах шинных разъединителей ячеек РУ-10кВ в ТП-1300 в сторону КТПН-1302
ИП Гернер Галина Александровна | 11-3543 | 0 | НА НАКОНЕЧНИКАХ КАБЕЛЬНОЙ ЛИНИИ 0,4кВ В ЭЩ ЖД ЦВИЛЛИНГА 44 С ПИТАНИЕМ ОТ ТП-1178
ООО "ЭК ЧПКТИ" | 11-3553 | 0 | К.Либкнехта,2: на наконечниках КЛ-0,4кВ в ТП-1222 (бесхозная) щ.1 гр.1,4 и щ.2 гр.3,4
Савченко А.Н. | 11-3556 | 0 | ул. Худякова 8 ;На наконечниках кабеля, подключенного в эл. щитовой ж/дома до общего учета и идущего в сторону потребителя
ООО Салон Красоты "ПРОФИ" | 11-3557 | 0 | Кирова,167: на кабельных наконечниках 0,4кВ в эл.щитовой ж/дома №167 ул. Кирова
ООО АЛИКО | 11-3561 | 0 | Свободы, 90: на наконечниках КЛ-0,4кВ в ЭЩ ж/дома, подключенного на нижних губках вводного рубильника, до общедомового прибора учета и идущего в сторону Потребителя
Пашнин Сергей Леонидович | 11-3564 | 0 | Энгельса 99Б;ТП-1407 (ЧГЭС) по КЛ-0,4 кВ до эл. щит. ж/д (ОАО «ЧЭК») через эл. щит ж/д № 99-б ул. Энгельса (ООО ЖЭУ «Сервис-2»).
Серов В.Д. | 11-3571 | 0 | ВРУ-0,4кВ жилого дома ул.Тарасова,40
Банков Александр Евгеньевич | 11-3578 | 0 | Курчатова 19А;от ТП-1133 (ЧГЭС) по КЛ-0,4кВ (ОАО «ЧЭК») через электрощитовую жилого дома ул. Курчатова 19А (ООО УК «Созвездие») (после ОПУ)
ИП Швец Олег Викторович | 11-3580 | 0 | Цвиллинга 58В;ПС "Южная" (МРСК), через РП-79, через ТП-1039 (МРСК), через электрощитовую ж/д ул. Цвиллинга, 58В (ООО Фирма «Уют-сервис»)
ИП РЕЙДМАН А И | 11-3620 | 0 | ПУШКИНА 60 ;НА НАКОНЕЧНИКАХ КАБ 0.4 КВ В ЭЩ ЖД В СТОРОНУ ПОТРЕБИТЕЛЯ
Несветаева Марина Анатольевна | 11-3631 | 0 | Ст Разина, 2: ВРУ-0,4кВ жилого дома ; Свердловский пр.71: на наконечниках КЛ-0,4кВ, подключенного в ЭЩ ж/дома до общего учета и идущего в сторону потребителя.
ИП РЕДЬКИН А А | 11-3645 | 0 | РАЗИНА 2 ;ТП ЧГЭС, КЛ-04 от ТП-1404(гр1,5,8,10) до щит.жд -ЧЭК
Фишер Алексей Сергеевич | 11-3667 | 0 | На наконечниках кабеля в ЭЩ ЖД Курчатова 16, подключенного на нижних губках вводного рубильника, до общедомового прибора учета и идущего в сторону Потребителя
Позднякова Е.Б. | 11-3676 | 0 | На наконечниках кабеля 0,4 кВ на нижних клеммах вводного рубильника до общедомового учета в электрощитовой жилого жома Воровского 63
ИП Гусева Лиана Альбертовна | 11-3688 | 0 | на нижних губках предохранителей ПН2 1-го ввода (ВВ1) водного распределительного устройства офисов ВРУ-1-11-10 Воровского 61Б
ОАО "АТБ Центр" | 11-3703 | 0 | Троицкий тр.,13Д: на наконечниках КЛ-0,4кВ в ЭЩ столярного цеха, подключенного с верхних губок вводного рубильника, после учета бытового корпуса с питанием от ТП-1251 и ТП-1255
ООО ЭКСТРА-СПУТНИК | 11-3710 | 0 | ДОВАТОРА, 7А: НА НАКОНЕЧНИКАХ КЛ-0,4КВ В ЭЛ ЩИТОВОЙ ЖД В СТОРОНУ ПОТРЕБИТЕЛЯ с питанием от ТП-1056
ТСН "Три кита" | 11-3712 | 0 | Блюхера, д. 53: на наконечниках КЛ-0,4 кВ во ВРУ жилого дома и нежилых помещений ТП-1213, КЛ-0,4 кВ от ТП-1213 щ.1 гр.6,8 щ.2 гр.6,8 до ВРУ-0,4 кВ жилого дома с нежилыми помещениями ул. Блюхера, 53 (ЧГЭС) > ВРУ-0,4 кВ жилого дома с нежилыми помещениями
Фишер Алексей Сергеевич | 11-3719 | 0 | На наконечниках кабеля в ЭЩ ЖД Курчатова 16, подключенного на нижних губках вводного рубильника, до общедомового прибора учета и идущего в сторону Потребителя
ИП Журавлева Галия Мулояновна | 11-3720 | 0 | Мебельная 86 ;от ТП-1155 (ОАО «ЧЭК») по КЛ-0,4кВ (ОАО «ЧЭК») через электрощитовую жилого дома ул.Мебельная 86 (ОАО «МЖКО») (до ОПУ).
ООО "Лазерные технологии" | 11-3733 | 0 | В РУ-0,4кВ ТП-1261 на нижних контактах предохранителя ПН (щ.1 гр.5)
ИП Белоусов Антон Вадимович | 11-3734 | 0 | Энтузиастов, 15: на наконечниках КЛ-0,4 кВ в ТП-1079 (щ.1гр.8, щ.2гр.6) в сторону нежилого здания (центр по обслуживанию населения)
Баранова М.Т. | 13-8871 | 0 | Ун.Набережная 88;от ТП –2653, КЛ-0,4кВ 1 сш гр. 2 и КЛ-0,4кВ 2 сш гр. 10 до ВРУ-0,4кВ в ЭЩ ж/д ул. Ун. Набережная, д.88 (ООО «ЭСК»); ВРУ-0,4кВ в ЭЩ ж/д ул. Ун. Набережная, д.88 (ООО «УК «Микрорайон Западный»), до ОПУ
Корытный В.М. | 13-8920 | 0 | ;На наконечниках кабеля 0,4 кВ в ВРУ нежилого помещения в сторону потребителя Корытного В.М.
Двизова Н.И. | 13-8921 | 0 | ;На наконечниках кабеля 0,4 кВ в ВРУ нежилого помещения в сторону потребителя Двизовой Н.И.
ООО «Дан-Инвест» | 13-8928 | 0 | Чичерина, д.45: на наконечниках кабеля 0,4кВ в ВРУ нежилого помещения в сторону потребителя
Казакова Т.Г. | 13-8967 | 0 | на наконечниках кабеля 0,4 кВ в ВРУ нежилого помещения в сторону потребителя (Наркома Малышева 3)
ООО «Ю-Сервис» | 13-8973 | 0 | на наконечниках КЛ-0,4кВ на вводе в ж/д Молодогвард, 56 с питанием от ТП-2572
Мамлин Л.И. | 13-8977 | 0 | ;ПС «Паклинская», РУ-10кВ, ф.206,ф.104 (ПО ЧГЭС); ТП-2532 (№2.12 стр.) с.ш. 1, гр. 1, с.ш. 2, гр.1, КЛ-0,4 кВ от ТП до ВРУ ж/д ( ООО «Гринфлайт»); ВРУ нежилых помещений ул. 40-летия Победы, д. 57 ( ООО УК «Ключевые люди»), до ОПУ
Союстова А.А. | 13-8994 | 0 | ;ПС «Паклинская», РУ-10кВ, ф.206,ф.104 (ПО ЧГЭС); РП-133 (№2.1 стр.) с.ш. 1, гр. 2, с.ш. 2, гр.2, КЛ-0,4 кВ от ТП до ВРУ ж/д ( ООО «Гринфлайт»); ВРУ нежилых помещений ул. Наркома Малышева, д.8 ( ООО УК «Ключевые люди»), до ОПУ
ИП НАБИЕВ А З | 14-4 | 0 | САЛЮТНАЯ 23 :на нак каб 0,4кв в эл щит ж/д в сторону ТП-3355
ИП Малясов Владимир Васильевич | 14-39 | 0 | КУЛИБИНА 5 :На конечном контакте питающего фидера 0,4 кВ в ТП-3369 в сторону нежилого здания (от ТП-3369 щ.1гр.2 (ЧГЭС) по КЛ-0,4кВ (ИП Малясов) до ВРУ-0,4 кВ нежилого здания (ИП Малясов)
ВОА | 14-49 | 0 | ЛИБЕДИНСКОГО,46: НА НАКОНЕЧНИКАХ КАБЕЛЯ 04КВ В ЭЛ ЩИТОВОЙ ГСК-402 С ПИТАНИЕМ ОТ ТП-3586; ХОХРЯКОВА,22: на наконечниках КЛ-0,4кВ в эл щит ж/д С ПИТАНИЕМ ОТ ТП-3027
ООО "Торговый дом "Народный" | 14-72 | 0 | ГОРЬКОГО 61 :на конечном контакте питающего фидера 0,4 кВ в ТП-3380щ.2гр.13 (ПО ЧГЭС) по КЛ-0,4 кВ (потребителя) в сторону потребителя
ООО ДЕВИС | 14-113 | 0 | Г ТАНКОГРАДА,53А :НА ЗАЖИМАХ ОТВЕТВЛЕНИЯ К ИЗОЛЯТОРАМ ОТПАЕЧНОЙ ОПОРЫ ВЛ-0,4КВ В СТОРОНУ РЫНКА С ПИТАНИЕМ ОТ ТП-3339; ГОРЬКОГО,1Б: НА КОНЕЧНОМ КОНТАКТЕ ПИТАЮЩЕГО ФИДЕРА 0,4КВ В ТП-3365 В СТОРОНУ ПОТРЕБИТЕЛЯ
ИП ПАЛЕЕВ А В | 14-118 | 0 | НА НАКОНЕЧНИКАХ КАБЕЛЯ 04 КВ В РУ-0,4КВ В ТП-3570 В СТОРОНУ ПОТРЕБИТЕЛЯ
ИП БЕРСЕНЕВА О М | 14-163 | 0 | НА НАКОНЕЧНИКАХ КАБЕЛЯ 04КВ В ТП-3024 В СТОРОНУ ПОТРЕБИТЕЛЯ
ООО "Лифт" | 14-225 | 0 | КРАСНОФЛОТСКАЯ 67 :НА НИЖНИХ ЗАЖИМАХ ВВОДНОГО РУБИЛЬНИКА НИЖЕ ПРЕДОХРАНИТЕЛЕЙ В ЭЩ ЗДАНИЯ КРАСНОФЛОТСКАЯ 67
ИП ЗАОСТРОВСКИХ Н Г | 14-239 | 0 | КОТИНА 13: НА НИЖНИХ ЗАЖИМАХ ВВОДНОГО РУБИЛЬНИКА В ЭЩ Ж/Д
ООО КЛИМАТ-ПРОФИ | 14-243 | 0 | БЕЛОСТОЦКОГО 3 :ТП-3308 (ЧГЭС) по КЛ-0,4 кВ (ОАО ЧЭК) через ЭЩ Ж/Д (ОАО Жилкомсервис)
ООО АГРОФИРМА АРИАНТ | 14-248 | 0 | в соответствии с условиями договора
ООО "Позитив" | 14-265 | 0 | Киоски "Вечерний Челябинск": на нижних зажимах вводного рубильника 0,4кВ ниже предохранителей в ЭЩ жилых домов : по списку приложнния к договору энергоснабжения
ООО СТРАХОВАЯ КОМПАНИЯ ЮЖУРАЛ-АСКО | 14-276 | 0 | ПР.ЛЕНИНА 12 :НА НИЖНИХ ЗАЖИМАХ ВВОДНОГО РУБИЛЬНИКА НИЖЕ ПРЕДОХРАНИТЕЛЕЙ В ЭЩ ЖД ПР.ЛЕНИНА,12
ЧООО ВОИ | 14-337 | 0 | РОССИЙСКАЯ 51А:НА НАКОНЕЧНИКАХ КАБЕЛЯ 0,4кВ В ТП-2051 В СТОРОНУ ПОТРЕБИТЕЛЯ
Индивидуальный предприниматель Серов Дмитрий Владимирович | 14-343 | 0 | ПЛ.МОПРА 9 :от БКТП-2116Т (ЭСК)
ООО "Объединение "Союзпищепром" | 14-348 | 0 | 3-ГО ИНТЕРНАЦИОНАЛА 70 :ЧЕРЕЗ ЭЩ Ж/Д (ООО УК РЕМЖИЛЗАКАЗЧИК)
ООО АЛВИК | 14-384 | 0 | 1. ТП-2015Т-ПО ЧГЭС по КЛ-0,4кВ-ОАО ЧЭК через элщитовую ул.Российская 59:2. РП-53,ТЗП-1-ПО ЧГЭС ЧЕРЕЗ РП-10-ОАО ЧЭК ПО ВЛ-04КВ-ОАО ЧЭК до первых изоляторов на траверсе ж/д через эд.щитовую ж/д ул.Горького 81; 3. ТП-3331-ЧГЭС, каб до дома Г.Танкограда,114
ООО ЧЕЛЯБОБЛСТРОЙ | 14-386 | 0 | на наконечниках кабеля 0,4 кВ в РУ-0,4 кВ ТП-3521
ООО ЗЕЛЕНЫЙ ДОЛ | 14-467 | 0 | 1-Й ПЯТИЛЕТКИ 10 :НА НИЖНИХ ЗАЖИМАХ ВВОДНОГО РУБИЛЬНИКА НИЖЕ ПРЕДОХРАНИТЕЛЕЙ С ПИТАНИЕМ ОТ ТП-3051
Индивидуальный предприниматель Белов Вадим Александрович | 14-475 | 0 | ГОРЬКОГО ПР ЛЕНИНА 1А:НА КОНЕЧНОМ КОНТАКТЕ ПИТАЮЩЕГО ФИДЕРА 04КВ В ТП 3365 В СТОРОНУ ПОТРЕБИТЕЛЯ
ООО "ЛОГОС-ЮГ" | 14-513 | 0 | :НА НИЖНИХ ГУБКАХ РУБИЛЬНИКА 04КВ ТП-1478 СЕКЦИЯ №1 ЯЧ.№5-ООО СПАРТРЕМСТРОЙСЕРВИС
ВОА | 14-518 | 0 | РОССИЙСКАЯ-ЛОБКОВА :НА ЗАЖИМАХ ОТВЕТВЛЕНИЯ К ИЗОЛЯТОРАМ ОТПАЕЧНОЙ ОПОРЫ ВЛ 04КВ В СТОРОНУ ПОТРЕБИТЕЛЯ С ПИТАНИЕМ ОТ ТП-2081Т
ООО ГОМЕОПАТИЧЕСКАЯ КЛИНИКА КАНТАРИС | 14-536 | 0 | НА НИЖНИХ ЗАЖИМАХ ВВОДНОГО РУБИЛЬНИКА НИЖЕ ПРЕДОХРАНИТЕЛЕЙ В ЭЩ Ж/ДОМА ПО 1 ПЯТИЛЕТКИ 33 С ПИТАНИЕМ ОТ ТП 3302
ООО НПФ УРАЛГИПРОМАШ | 14-547 | 0 | РОССИЙСКАЯ 67 :на конечном контакте питающего фидера 0,4кВ в ТП-2079Т в сторону потребителя
АО ТД БОВИД | 14-588 | 0 | Ленина, 26А: НА КОНЕЧНОМ КОНТАКТЕ ПИТАЮЩЕГО ФИДЕРА 04КВ В ТП-3008 В СТОРОНУ ПОТРЕБИТЕЛЯ
ООО ДИНА | 14-600 | 0 | НА НАКОНЕЧНИКАХ КЛ-0,4КВ В ТП-1-ООО ЭЛЕКТРО ТК
ООО КОМИССИОННЫЙ МАГАЗИН №4 | 14-611 | 0 | Г ТАНКОГРАДА 55 :на наконечниках кабеля 0,4 кВ вводного устройства нежилого помещения №5 (АРБП № 0301041 от 21.12.16г. м/у ПО ЧГЭС и ООО «Коммиссионный магазин №4») ТП-3551; КЛ-0,4кВ (ПО ЧГЭС) > ВРУ-0,4кВ нежилого помещения (Потребитель)
ООО НОВЫЙ ДОМ | 14-630 | 0 | НА НИЖНИХ ЗАЖИМАХ ВВОДНОГО РУБИЛЬНИКА НИЖЕ ПРЕДОХРАНИТЕЛЕЙ В ЭЩ Ж/Д С ПИТАНИЕМ ОТ ТП-3395
ООО ИНТЕРСВЯЗЬ-3 | 14-631 | 0 | АРТИЛЛЕРИЙСКАЯ 83:На конечных контактах питающих фидеров 0,4кВ в ТП-3345 щ.1 гр.3,ТП-3346 щ.2 гр.15 -ПО ЧГЭС в сторону потребителей. от ПС «Тракторозаводская», ТП-3345 щ.1 гр.3, ТП-3346 щ.2 гр.15-( ОАО «МРСК Урала-филиал Челябэнерго» ПО ЧГЭС) по 2КЛ-0,4
Важенина Л.А. | 15-2166 | 0 | на наконечниках 2КЛ-0,4 кВ в РУ-0,4 кВ гр.1 ТП-4162
ИП Букреев Г.С. | 15-2169 | 0 | в соответствии с договором
ИП Букреев А.С. | 15-2174 | 0 | в соответствии с договором энергоснабжения
Хижная Ю.В. | 15-2175 | 0 | ВРУ-0,4 кВ ж/дома ул. Красного Урала, 10 > КЛ-0,4 кВ от ВРУ-0,4 кВ ж/дома до нежилого помещения № 7
ИП Гезибейков Г. Т. | 15-2191 | 0 | на зажимах ответвления к изоляторам отпаечной ВЛ-10 кВ ПС «Аэродромная» ф. 31-РП-78 опора № 54
ООО "Мечта" | 15-2205 | 0 | на наконечниках КЛ-0,4 кВ в РУ-0,4 кВ КТП-250 в сторону объекта
ООО ЭЛЕКТРО-Н | 15-2208 | 0 | пр.Победы 302 :на наконечнике кабеля 0,38 кВ в щитовой ж/д
ООО "Василек" | 15-2212 | 0 | ул. Косарева 12 :на наконечниках КЛ-0,4 кВ в ВРУ-0,4 кВ ж/д № 12 ул. Косарева (РП-59)
ООО "БарЧе" | 15-2213 | 0 | в РУ-0,4кВ от ТП-4596
Чижан Е. Н. | 15-2218 | 0 | на наконечниках КЛ-0,4 кВ во ВРУ жилого дома Комсомольский пр., 78А
ООО "Вираж" | 15-2226 | 0 | НА НАКОНЕЧНИКАХ КАБЕЛЯ 0.38 КВ В ЭЛ.ЩИТ.Ж/Д КОМСОМОЛЬСКИЙ ПР.134 В СТОРОНУ ПОТРЕБИТЕЛЯ
ИП Велиев Г.С. | 15-2230 | 0 | ВРУ-0,4 кВ ж/д Свердловский пр., 26 – КЛ-0,4 кВ от ВРУ-0,4 кВ ж/д до нежилого помещения № 3 (ИП Велиев Г.С.)
Лезов Ю.А. | 15-2231 | 0 | ЭЩ-0,4 кВ жилого дома ул. Расковой, 6 (ТП-4176)
Хазиев А.К. | 15-2235 | 0 | на контактном соединении отходящей линии 0,4 кВ от ВРУ-0,4 кВ № 1 в сторону потребителя (ТП-4659 )
ИП Серебренникова О.А. | 15-2241 | 0 | ВРУ-0,4 кВ жилого дома пр. Победы, 324 (от ТП-4522)
Захватов Д. В. | 15-2258 | 0 | пр. Победы 300:ВРУ ж/д согласно приложению №4-14-6369.1 к Акту от 31.07.2014г.
Овсянников О. В. | 15-2261 | 0 | ул. Скульптора Головницкого 2:на наконечниках кабеля 0,4 кв в ВРУ нежилого помещения в сторону потребителя
ИП Сайфутдинова Н.Б. | 15-2267 | 0 | ВРУ-0,4 кВ ж/д № 37 по Комсомольскому пр. - КЛ от ВРУ ж/д до нежилого помещения №14 (ИП Сайфутдинова Н.Б.)
Дмитрина Е. М. | 15-2269 | 0 | Комсомольский пр. 41Г:ВРУ-0,4 кВ ж/д Комсомольский пр., 41-г, по КЛ-0,4 кВ потребителю.
ООО "Фирма "Блик" | 15-2272 | 0 | Комсомольский пр. 61:на наконечниках кабеля 0,38 кВ в эл. щит. ж/д №61 по Комсомольскому пр. в сторону ТП-4551
ООО "Терма" | 15-2273 | 0 | ул.Кожзаводская 96:На наконечниках КВЛ-0,4 кВ во ВРУ-0,4 кВ нежилого здания ул. Кожзаводская, 96
ООО "АгроДом" | 15-2274 | 0 | На кабельных наконечниках 0,4кВ в сторону Потребителя
ООО "Василёк" | 15-2276 | 0 | ул. Косарева 8 :НА ПОДСОЕДИНЕНИИ ПРОВОДОВ В РЩ Ж/Д КОСАРЕВА 8 В СТОРОНУ ПОТРЕБИТЕЛЯ
ИП Семенов С.Е. | 15-2285 | 0 | ЧИЧЕРИНА.1: на наконечниках питающих КЛ-0,4 кВ в ТП-4620
Шершиков А. В. | 15-2288 | 0 | ул. Молодогвардейцев 19:на наконечниках КЛ-0,4 кВ во ВРУ-0,4 кВ жилого дома ул. Молодогвардейцев, 19 (ТП-4445)
Панкова Л.А. | 15-2293 | 0 | ВРУ-0,4 кВ ж/д ул. Островского, 10 до нежилого помещения №4 (Панкова Л.А.)
ООО "Амиго-Медиа" | 15-2298 | 0 | 1) На конечном контакте питающего фидера 0,38 кВ в ТП-4097 в сторону Потребителя:2) НА НАКОНЕЧНИКАХ ПИТАЮЩЕГО КАБЕЛЯ 0,4кВ В ТП-4535 В СТОРОНУ ЭКРАНА
ООО АГРОПРОВС | 15-2594 | 0 | КОМСОМОЛЬСКИЙ ПР 3 :ВРУ-0,4кВ
ООО "ВАСИЛЕК" | 15-2752 | 0 | КОСАРЕВА 12 :На наконечниках КЛ-0,4 кВ в ВРУ ж/д Косарева 12 в сторону Потребителя
ИП КАБИРОВА Д М | 15-2869 | 0 | Шагольская 41 :на наконечниках кабеля 0.38 кВ вводного устройства здания магазина
ООО ГРИН | 15-3025 | 0 | КОМСОМОЛЬСКИЙ ПР 103 :НАКОНЕЧНИКИ КАБЕЛЯ 0,4 КВ ВО ВРУ-26-66 ПИТАЮЩЕГО ЭЛ УСТАНОВКИ ОФИСОВ В ЭЛ ЩИТ Ж/Д
ИП ИВКИН А А | 15-3242 | 0 | КРАСНОЗНАМЕННАЯ 2 :НА НАКОНЕЧНИКАХ КАБЕЛЯ 0,4 КВ В ЭЛ ЩИТОВОЙ Ж/ДОМА ПО АДРЕСУ КРАСНОЗНАМЕННАЯ,2 В СТОРОНУ ПОТРЕБИТЕЛЯ
ООО БЛЭК | 15-3390 | 0 | КОМСОМОЛЬСКИЙ ПР 34А:НА НАКОНЕЧНИКАХ КАБЕЛЯ 0,22 кВ В ЭЛ ЩИТОВОЙ Ж/ДОМА КОМСОМОЛЬСКИЙ ПР 34А В СТОРОНУ АБОНЕНТА
ЗАО "ЧЕЛЯБТЕКСТИЛЬТОРГ" | 15-3506 | 0 | СВЕРДЛОВСКИЙ ПР 12 :ОТПАЕЧНЫЕ КОНЦЫ ОТ ВЛ-6 КВ ОАО ЧГМК (ГОРМОЛЗАВОД № 2)В СТОРОНУ ТП-4183
ЗАО "ВОСТОКМЕТАЛЛУРГМОНТАЖ-2" | 15-4059 | 0 | 1) Свердловский тракт 3И: на конечном контакте питающих кабелей 6 кВ в ТП-4272:2) СЕТЕВАЯ 7: на штыревых выводах 0,38 кВ силовых трансфрматоров №1,2 в ТП-4191 в сторону ЗАО ВСМ-2
ООО "МЯСОПЕРЕРАБОТКА" | 15-4064 | 0 | СВЕРДЛОВСКИЙ ПР 21 :на наконечниках КЛ-0,4 кВ в ВРУ-0,4 кВ ж/д Свердловский пр., 21
АО "Втор-Ком" | 15-4159 | 0 | 1) СВЕРДЛОВСКИЙ ТР 34 : на наконечниках кабельных линий в ячейках 6 кВ № 25,27 в сторону ТП-4300:2) Свердловский тракт 38на наконечниках кабельных линий в ячейке №8 РП-2
ООО "ОГИНО" | 15-4165 | 0 | на конечном контакте питающего фидера 6 кВ в РП-6 в сторону ТП-4207
АО "Обувная фирма "Юничел" | 15-4166 | 0 | ЧАЙКОВСКОГО 20 :на наконечниках кабельной линии в РП-33 ф.5,11 в сторону ТП-4410
ООО "Руль-Авто" | 15-4181 | 0 | на конечном контакте питающих фидеров 10кВ в ТП-4592 в сторону ТП-Руль-авто
ООО "РАСТВОР-СТРОЙ" | 15-4204 | 0 | СВЕРДЛОВСКИЙ ТРАКТ 11А:НА НАКОНЕЧНИКАХ КАБЕЛЯ В РУ-0.4КВ ТП-4232, С ПИТАНИЕМ ОТ РП-57(ЧГЭС)
ООО "ЖБИ74" | 15-4206 | 0 | ул. Радонежская 28:на кабельных наконечниках в ячейке 6 кВ № 14 РП-2; на изоляторах отпаечных опор № 60, 62, 73
ООО "ЧРИЗ" | 15-4218 | 0 | КОСАРЕВА 2 :на наконечниках КЛ-6 кВ в РП-33 в сторону ТП-4142; на наконечниках КЛ-6 кВ в ТП-4142 (2С-6 кВ) в сторону ТП-4143
АО "ЧЕЛЯБИНСКГОРГАЗ" | 15-4228 | 0 | В соответствии с договором энергоснабжения
ООО ПФ "ОКСИД" | 15-4237 | 0 | ул.Каслинская 1:НА НАКОНЕЧНИКАХ ПИТАЮЩИХ КАБЕЛЕЙ 6 КВ В РП-32 В СТОРОНУ РП-57 И В СТОРОНУ ТП-4417
ООО "Электронные Микросистемы" | 11-3748 | 0 | Российская 281;на наконечниках кабеля 0,4 кВ в ТП1425 в сторону потребителя
ОАО УРАЛСИБСТРОЙМОНТАЖ | 11-3749 | 0 | ТАРАСОВА 52 ;на наконечниках кабеля 0,4 кВ в ТП-1426 в сторону Тарасова 52
ООО "СтомаТех" | 11-3753 | 0 | ;ТП-1151 щ.2гр.1 (ЧЭК) по КЛ-0,4кВ (ЧЭК).
ООО Жилстрой №9 | 11-3764 | 0 | ;от ПС «Западная» (МРСК), через ТП- 1115 (ЧЭК), по 6 КЛ-0,4 кВ (ЧЭК), через электрощитовую ж/д (до ОПУ) ул. Смирных, 7 (ООО «Жилстройсервис-плюс»)
ООО "Капитал 74" | 11-3777 | 0 | на наконечниках в эл.щитовой 0,4кВ ж/домов №55 , № 17 по ул. Воровского
АО "Ферросплав" | 11-3779 | 0 | Сулимова,75: на кабельных наконечниках 0,4кВ
ИП Белов Вадим Александрович | 11-3781 | 0 | Доватора, 42: на наконечниках КЛ-0,4кВ в щитовой ж/дома с питанием от ТП-1265
Чадин С.Б. Мохначев И.Л. Мохначева В.П. | 11-3818 | 0 | ;Устанавливается на наконечниках кабеля 0,4кВ на нижних клеймах вводного рубильника до общедомового учета в эл.щитовой жилого дома
Елизаренко Евгений Валентинович | 11-3827 | 0 | ;от ПС «Южная» (МРСК), через ТП-1061 (МРСК), по КЛ-0,4кВ (МРСК), через ВРУ-0,4кВ ж/дома ул. 1-я Окружная, 5 (ООО Фирма «Уют-сервис»)
ИП Иванов О.В. | 11-3842 | 0 | ;ТП-2049С (ЧГЭС) по КЛ-0,4кВ через эл. щитовую ж/дома ул. Пушкина,56/пр. Ленина,50 ( ООО УК «Ремжилзаказчик»).
Сырвачева Светлана Георгиевна | 11-3844 | 0 | ;от ТП-1071 (ЧГЭС) по КЛ-0,4кВ (ОАО «ЧЭК») через электрощитовую жилого дома ул. С.Кривой, 30 (ООО УК «Ремжилзаказчик»)
ООО "УО "МЖКО" | 11-3846 | 0 | ;На наконечниках кабельных линий 0,4 кВ в эл.щитовой жилого дома (№6 стр.) с подземной автопарковкой, ул. Воровского, 59А ТП-1091, КЛ-0,4 кВ щ.1 гр.8, щ.2 гр.10 до ЭЩ ж/д (№6 стр.) с подземной автопарковкой, ул. Воровского, д. 59А (ЧГЭС) > ЭЩ ж/д с под
ООО "БашМедОтходы" | 11-3862 | 0 | Опора сети наружного освещения 0,4кВ, на верхних контактах автоматического выключателя в сторону торгового павильона
СОКОЛОВ А.С. | 11-3900 | 0 | на наконечниках кабеля, подключенного в электрощитовой жилого дома Худякова 6 до общего учета и идущего в сторону потребителя
Никонова А.П. | 11-3931 | 0 | в соответствии с договором энергоснабжения
Смоляков С.Н. | 11-3969 | 0 | на наконечниках кабеля подключенного в эл. щитовой жилого дома С.Кривой , 33 со свободной группы распределительного устройства после общего учета жилого дома и идущего в сторону потребителя
Баскова Е.В. | 11-3987 | 0 | Энтузиастов 15;от ТП-1079 (ЧГЭС) по КЛ-0,4кВ (ОАО «ЧЭК») через электрощитовую жилого дома по ул. Энтузиастов, 15 (ООО УК «Ремжилзаказчик»).
Акимов Максим Николаевич | 11-3988 | 0 | в соответствии с договором энергоснабжения
Завгородняя Татьяна Анатольевна | 11-3989 | 0 | пр.Ленина 79 ;на контактах подключения КЛ-0,4кВ в сторону помещения потребителя в ВРУ-0,4кВ здания
Расторгуева Т. И. | 11-3990 | 0 | Воровского 60;ТП-1452 (ЧГЭС) по КЛ-0,4 кВ от ТП до эл. щит. ж/д (ЧЭК) через эл. щит ж/д № 60 по ул. Воровского (ООО УК «Ремжилзаказчик»).
ИП Кужильская Вера Андреевна | 11-3991 | 0 | Коммуны 127 ;от ТП-2288С (ЧГЭС) через эщ жд Коммуны 127 (ООО УК РЖЗ)
АО "ЧРЗ "Полет" | 11-4160 | 0 | в соотвестствии с условиями договора
ООО СК МАГИСТР | 11-4245 | 0 | в соотвестствии с условиями договора
ООО "Уралэнергокомплект" | 11-4253 | 0 | Троицкий тракт 29: в РУ-6кВ ТП АО "Челябинский Дом печати" на наконечниках КЛ-6кВ в сторону ТП-1
АО "Челябинскгоргаз" | 11-4257 | 0 | ;по условиям договора
ООО РЕМСТРОЙГАЗ | 11-4271 | 0 | на кабельных наконечниках в РУ-0,4кВ яч.№13 ТП-1419 (ОАО ЧЕЛЯБИНСКОБЛГАЗ) в сторону потребителя
ПАО РОСТЕЛЕКОМ | 11-4274 | 0 | ул. 40 Лет Победы 33Б;по условиям договора
ПАО "Ростелеком" | 11-4276 | 0 | в соответствии с договором энергоснабжения
ООО "Лаборатория живого пива" | 11-4280 | 0 | Карпинского 62: на отпайке ВЛ-0,4кВ в сторону нежилого здания с питанием от ТП-1082
ООО "Челябкоммерс" | 11-4352 | 0 | в соотвестствии с условиями договора
АО "НТМ" | 11-4361 | 0 | МАСЛОБАЗОВАЯ 5 ;1. в ТП-1437 яч.№1 на кабельных наконечниках отходящей линии 6кВ в сторону ТП-1418; 2. в ТП-1419 на кабельных наконечниках отходящих линии 6кВ в сторону ТП-1418
ООО СТРОЙЖЕЛЕЗОБЕТОН | 11-4490 | 0 | ЭНТУЗИАСТОВ 26Б;НА НАКОНЕЧНИКАХ КАБЕЛЯ ПОДКЛЮЧЕННОГО НИЖЕ ПРЕДОХРАНИТЕЛЕЙ ВВОДНОГО РУБИЛЬНИКА ДО УЧЕТА Ж/ДОМА
ООО "Тракторные запчасти" | 11-4536 | 0 | на кабельных наконечниках в яч.№11 РУ-0,4кВ в ТП-1257 в сторону потребителя
ООО "Южуралстройкомплект" | 11-4613 | 0 | ТЕЛЕГРАФНАЯ 46 ;данных нет
ИП ЛОГИНОВ В В | 11-5006 | 0 | СВОБОДЫ 78 ;НА НАКОНЕЧНИКАХ КЛ-0,4 кВ в ВРУ-0,4 кВ ЖИЛОГО ДОМА СВОБОДЫ,80 МЕЖДУ ООО УК "СОЗВЕЗДИЕ" И ИП ЛОГИНОВОЙ С ПИТАНИЕМ ОТ ТП-1044 (ЧГЭС)
ИП ЧАЙКА М А | 11-5012 | 0 | ВОРОВСКОГО-ХУДЯКОВА ;НА НАКОНЕЧНИКАХ КАБЕЛЬНОГО ВВОДА В ТП-1164 (ЧГЭС) Щ.1ГР.4 В СТОРОНУ ТОРГОВО-ОСТАНОВОЧНОГО КОМПЛЕКСА
ООО ПЕЛЬМЕННАЯ № 2 ОГОНЕК | 11-5057 | 0 | ;на изоляторах отпаечной опоры ВЛ-0,4 кВ ТП-1084 (щ.1гр.5) в сторону потребителя ТП-1084 (ЧГЭС)
ИП РОГОТОВСКАЯ З Л | 11-5085 | 0 | ПР ЛЕНИНА 45 ;ТП-1022 ЧГЭС эл.щит ж/дома ООО УК Созвездие
ИП ГАТТАРОВ Р Х | 11-5129 | 0 | СВОБОДЫ 86 ;
ИП ГАТТАРОВ Р Х | 11-5130 | 0 | в соответствии с договором энергоснабжения
ИП НОВРУЗОВ АЛИ МАГОМЕД ОГЛЫ | 11-5182 | 0 | на наконечниках кабеля в эл.щитовой жилого дома Елькина 98, подключенного на нижних губках вводного рубильника и идущего в сторону Потребителя
ООО ВПК ЧЕЛПРОМ | 14-640 | 0 | САЛЮТНАЯ, 10: НА ОТХОДЯЩИХ ВРУ №4 КЛ-04КВ В ЭЛ ЩИТОВОЙЖ/Д С ПИТАНИЕМ ОТ ТП-3329 ТРАНЗИТ ЧЕРЕЗ Д-610/614
ЧООО ООО ВОИ | 14-642 | 0 | РОССИЙСКАЯ 49 :НА НАКОНЕЧНИКАХ КАБЕЛЯ 04КВ В ЭЛ ЩИТОВОЙ Ж/Д С ПИТАНИЕМ ОТ ТП-2051Т
ООО ЧЕЛЯБИНСКПРОМГАЗ | 14-657 | 0 | Подольская 38А:от ТП-3504 щ.1гр.3, щ.2гр.15 (ЧГЭС) по КЛ-0,4 кВ (ЧГЭС) через эл.щитовую ж/д ул.Подольская, 38 (ООО ЖКО ДЭФА)
ООО РАВИС-ПТИЦЕФАБРИКА СОСНОВСКАЯ | 14-667 | 0 | ГОРЬКОГО 81 :НА НАКОНЕЧНИКАХ КАБЕЛЯ В ЭЩ ЖИЛОГО ДОМА (ООО "ДЕЗ КАЛИНИНСКОГО РАЙОНА"), ПОДКЛЮЧЕННОГО ПОСЛЕ ВВОДНОГО РУБИЛЬНИКА И ИДУЩЕГО В СТОРОНУ АБОНЕНТА С ПИТАНИЕМ ОТ РП-53, ТЗП-1 )ЧГЭС) через РП-10 (ЧЭК) по КЛ-0,4 кВ (ЧЭК)
ООО ТРАКТОРОЗАВОДСКИЙ КОМПЛЕКС | 14-687 | 0 | НА КОНЕЧНОМ КОНТАКТЕ ПИТАЮЩНГО КАБЕЛЯ 0,4КВ В ТП-3300 В СТОРОНУ ПОТРЕБИТЕЛЯ
ООО АГЕНТСТВО АЛФАВИТ | 14-690 | 0 | НА НАКОНЕЧНИКАХ КАБЕЛЯ 04КВ В РУ-04КВ ТП-1 ООО ЭЛЕКТРО ТК
Гаражно-строительный кооператив № 7 | 14-709 | 0 | в соответствии с условиями договора
ГСК №402 | 14-721 | 0 | АРТИЛЛ,45А : НА КОНЕЧНОМ КОНТАКТЕ ПИТАЮЩЕГО ФИДЕРА 0,4КВ В ТП-3381 Щ1 ГР2; АРТИЛЛЕРИЙСКАЯ-ПРАВДУХИНА: НА КОНЕЧНОМ КОНТАКТЕ ПИТАЮЩЕГО ФИДЕРА 04КВ В ТП-3357 В СТОРОНУ ПОТРЕБИТЕЛЯ; КУДРЯВЦЕВА-МЕРИДИАН: НА НАКОНЕЧНИКАХ КАБЕЛЯ 04КВ ВВОДНОГО УСТРОЙСТВА С ПИТАНИ
АКБ "ЧЕЛИНДБАНК" | 14-725 | 0 | Первой Пятилетки 12 :На конечном контакте питающего фидера 0,4 кВ в РП-92 в сторону потребителя (от РП –92 щ.1гр.3, щ.2гр.13 (ЧГЭС) по КЛ-0,4 кВ (потребителя) до ВРУ-0,4 кВ нежилого помещения потребителя (ОАО «Челиндбанк»)
ООО ВОЛЯ | 14-788 | 0 | ВАЛДАЙСКАЯ 25:НА НАКОНЕЧНИКАХ КАБЕЛЯ 10КВ В ТП-3592 В СТОРОНУ ТП-3583
ООО "Равис-птицефабрика Сосновская" | 14-792 | 0 | ул.Зальцмана 10 :от ТП-3610 (ЧГЭС) по КЛ-0,4 кВ (ЧГЭС) до ВРУ-0,4 кВ (ООО УК ЖЭУ «Территория-2»).
ООО ИСТАР | 14-813 | 0 | на конечном контакте питающего фидера 0,4кВ в ТП-3584 и соединительных муфтах №№1,2 КЛ-0,4кВ в сторону потребителя
АО ОФИСНЫЙ ЦЕНТР | 14-820 | 0 | 40 ЛЕТ ОКТЯБРЯ 21:НА КОНЕЧНОМ КОНТАКТЕ ПИТАЮЩЕГО ФИДЕРА 04КВ В ТП-3306 В СТОРОНУ ПОТРЕБИТЕЛЯ
ПАО МТС | 14-846 | 0 | в соответствии с договором энергоснабжения
Общество с ограниченной ответственностью "Венера" | 14-850 | 0 | пр.Ленина, д.9: на наконечниках КЛ-0,4 кВ в сторону покупателя
ООО "АВТОКЕМПИНГ "74" | 14-854 | 0 | МЕХАНИЧЕСКАЯ УЧ.2 :НА КОНЕЧНОМ КОНТАКТЕ ПИТАЮЩЕГО ФИДЕРА 04КВ В ТП-3514 В СТОРОНУ АВТОСТОЯНКИ
ООО "Лабиринт" | 14-862 | 0 | ул.Танкистов 1461:от ТП-3391 (ЧГЭС) по КЛ-0,4 кВ (ЧГЭС) через ЭЩ жилого дома по ул. Танкистов, д.146/1(ООО Компания «Жилкомсервис»).
ООО К-ПЕРСПЕКТИВА | 14-870 | 0 | ФЕРРОСПЛАВНАЯ 144:ТП-3544-ОАО ЧЭК ПО КЛ-04-ОАО ЧЭК ЧЕРЕЗ ЭЛЩИТОВУЮ ЗДАНИЯ ФЕРРОСПЛАВНАЯ 144-БЕСХОЗ
Общество с ограниченной ответственостью "Консультанты Урала" | 14-890 | 0 | Российская , 36: на наконечниках КЛ-0,4 кВ в ВРУ-0,4 кВ Дворца спорта
АКБ РОССИЙСКИЙ КАПИТАЛ (ПАО) | 14-909 | 0 | 1. ТП-5638-ПО ЧГЭС ЧЕРЕЗ ЭЛЩИТОВУЮ Ж/Д Гагарина 35 :2. ТП-3517-ПО ЧГЭС ЧЕРЕЗ ЭЛЩИТОВУЮ Ж/Д Салютная 8
ООО ЭЛПИ-ТРЕЙД | 14-916 | 0 | ШИШКИНА 85:НА КОНЕЧНЫХ КОНТАКТАХ ПИТАЮЩИХ ФИДЕРОВ 0.4КВ В ТП-3036 Щ1 ГР7 ГР9-ПО ЧГЭС В СТОРОНУ НЕЖИЛОГО ЗДАНИЯ
ООО ЛОТОС | 14-920 | 0 | НА НАКОНЕЧНИКАХ КАБЕЛЯ 04КВ ВВОДНОГО УСТРОЙСТВА ЗДАНИЯ ПОТРЕБИТЕЛЯ С ПИТАНИЕМ ОТ ТП-3571 Щ1 ГР5-ПО ЧГЭС
ООО ФОРТУНА | 14-921 | 0 | НА НИЖНИХ ЗАЖИМАХ РУБИЛЬНИКА РП-04КВ В СТОРОНУ ПОТРЕБИТЕЛЯ
ООО ХЛЕБНИЦА | 14-928 | 0 | САЛЮТНАЯ 13:НА НАКОНЕЧНИКАХ КЛ-04КВ В ВРУ-04КВ Ж/Д
ООО ТПК ЯКК | 14-953 | 0 | КОТИНА 34Б:НА КОНЕЧНОМ КОНТАКТЕ ПИТАЮЩЕГО ФИДЕРА 04КВ В ТП-3361 В СТОРОНУ ПОТРЕБИТЕЛЯ
ГАРАЖНО-СТРОИТЕЛЬНЫЙ КООПЕРАТИВ №403 | 14-1005 | 0 | ЛИНЕЙНАЯ 1 :на отпаечных зажимах ВЛ-10кВ оп.№12 в сторону ГСК-403
ООО УРАЛ СТРИТ | 14-1009 | 0 | в соответствии с договором энергоснабжения
ООО "ИЮЛЬ" | 14-1013 | 0 | 40 ЛЕТ ОКТЯБРЯ 29А:в РУ-0,4 кВ ТП-3323 на наконечниках КЛ-0,4 кВ (по АОТП № 60-АТП-01890 от 27.09.17г. ПО ЧГЭС) ТП-3323 (ПО ЧГЭС) > КЛ-0,4 кВ; ВРУ нежилого помещения (ООО «ИЮЛЬ»)
Общество с ограниченной ответственностью "ГАЗ-ИНВЕСТ" | 14-1028 | 0 | на наконечниках КЛ-0,4 кВ (щ1 гр6)
ООО РЕНТАЛ | 14-1048 | 0 | Зальцмана 20: ВРУ-0, 4кВ ЭЛЕКТРОЩИТОВОЙ Ж/Д №20 ПО УЛ.ЗАЛЬЦМАНА НА КАБЕЛЬНЫХ НАКОНЕЧНИКАХ ОТХОДЯЩЕЙ ЛИНИИ В СТОРОНУ ПОТРЕБИТЕЛЯ
ООО «Резонанс» | 14-1080 | 0 | :во ВРУ-0,4 кВ в сторону нежилых помещений ул.Абразивная 46, пр.Победы 113, ул,Российская 59, ул.Болейко 4, пр.Победы 166, ул.Каслинская 23
ОАНО «Обыкновенное чудо» | 14-1081 | 0 | ВРУ-0,4кВ здания детского сада с питание от РП-44 (ЧГЭС) > через ЭЩ ж/дома ул.Российская, 171
ООО "Илана" | 14-1088 | 0 | пер. Мамина 1Б:от ТП-3045,3044 (ЧГЭС), после приборов учета на ж/д пер.Мамина,1б, установленных в ТП, через ЭЩ ж/д пер.Мамина,1б (ООО Компания «Жилкомсервис»)
ООО "Альтаир" | 14-1089 | 0 | ул Хохрякова 28Б:от ТП –3028 (ЧГЭС) по КЛ-0,4кВ (ЧГЭС) через ЭЩ жилого дома по ул. Хохрякова, д.30 (ООО ЖЭК «Альтернатива»).
ООО Фаворит | 14-1092 | 0 | в соответствии с договором энергоснабжения
ООО "Базис-Н" | 14-1093 | 0 | КОМАРОВА,114: на наконечниках кабеля 0,4кВ
ООО Диалог-3 | 14-1094 | 0 | 1 Пятилетки 27, 27А : на наконечниках кабеля 0,4кВ вводного устройства ж/д в сторону потребителя
ЗАО Интерсвязь-2 | 14-1096 | 0 | на нижних контактах вводного предохранителя до общедомового учета ВРУ-0,4кВ в эл.щитовой ж/дома Волочаевская 37 в сторону узла связи; на нижних контактах вводных предохранителей ВРУ1-17-70 в элщитовой ж/д Конструктора Духова 23 в сторону потребителя
ООО Асбест-ТПК | 14-1097 | 0 | на верхних зажимах автоматического выключателя питающего фидера 0,4кВ РУ-0,4кВ ТП-3001 в сторону потребителя
ЗАО "Монтажное управление № 3" | 15-4246 | 0 | на конечном контакте питающего фидера 0,4 кВ в ТП-4416
ООО НПО ББМВ | 15-4258 | 0 | НА ЗАЖИМАХ ШЛЕЙФОВ ОТ ВЛ-6КВ ТП-4212-ТП-4213 С ОТПАЙКОЙ НА ТП-4263 В СТОРОНУ РЛНД НА ТП-4210
ООО "ЧЕЛСНАБ" | 15-4273 | 0 | ул.Кирова-Калинина :РП-106(ЭСК)...ТП-2209(ЧГЭС) - КЛ 0,4кВ от ТП щ1гр7, щ2гр 5 на здание калинина, 11а и перемычка между ним и жд Кирова, 9(под 11)-ЧЭК
ООО "АРТЕЛЬ-С" | 15-4275 | 0 | Бр.Кашириных-ул.Чайковского) :на наконечных контактах питающих фидеров 0,4 кВ в ТП-2664 щ.1 гр.6, щ.2 гр.6 в сторону строительной площадки
ООО "Энергоимпульс" | 15-4299 | 0 | Свердловский тракт 38:НА КАБЕЛЬНЫХ НАКОНЕЧНИКАХ ЯЧ.17 РП-2, ЯЧ. 18 РП-2 (РЕЗЕРВ) ООО "ТЕХНОПАРК ТРАКТОРОЗАВОДСКИЙ"
ИП Дьяков В. А. | 15-4307 | 0 | Свердловский тракт 3д:в месте присоединения кабельных наконечников кабеля 0,4 кВ к аппаратам 0,4 кВ, фидер 3, ТП-4111 6/0,4 кВ
ООО "Проект" | 15-4319 | 0 | ул. Кожзаводская 138:в РУ-0,4 кВ ТП-4416 на наконечниках КЛ-0,4 кВ
ООО "Промышленные конструкции" | 15-4323 | 0 | ул.Автодорожная 15: на наконечниках питающего кабеля 6 кВ в ТП-4213 в сторону РП-2
ООО "Энергия-С" | 15-4331 | 0 | Свердловский тракт 23-А:на наконечниках кабелей в ТП-4232 в сторону ВРУ-0,4 кВ потребителя
ИП Попов А. А. | 15-4336 | 0 | Свердловский тракт 1Г:на болтовом соединении автоматического выключа-теля отходящих шин в РУ-0,4 кВ ГРП(РП)-10 кВ «Победа» яч. 2 в сторону потребителя
ООО "Проспект" | 15-4343 | 0 | ул. Автодорожная 5-Б:на наконечниках КЛ-0,4 кВ в КТП-250
ИП Милютина Л. Д. | 15-4354 | 0 | Свердловский тракт 25-А:1. НА КОНЕЧНОМ КОНТАКТЕ ПИТАЮЩЕГО КАБЕЛЯ 6КВ В ТП-4235 В СТОРОНУ ТП-4198; 2. НА КОНЕЧНОМ КОНТАКТЕ ПИТАЮЩЕГО КАБЕЛЯ 6КВ В РП-57 В СТОРОНУ ТП-4232; 3. В СМ №9 КЛ-6КВ ТП-4233-ТП-4234 В СТОРОНУ ТП-4233.
ООО "ЧТК" | 15-4357 | 0 | МОЛОДОГВАРДЕЙЦЕВ 7 :на кабельных наконечниках в ячейке 10 кВ № 42 ПС "Аэродромная 110/102 в сторону РП "ЧТК"
ООО "Перспектива" | 15-4362 | 0 | Комсомольский пр 78 :На наконечниках кабеля 0,4 кВ в ТП-4612 в сторону строительной площадки жилого комплекса со встроенными торгово-офисными помещениями и подземной автостоянкой
ООО УК "Индустриальный парк "Машиностроительный" | 15-4372 | 0 | Свердловский тракт 38:на наконечниках кабельных линий 6 кВ в ячейках №9, № 19 ПС "ЧЭРЗ 110/6" в сторону РП-2.
ООО "ПродОптКом" | 15-4381 | 0 | на конечном контакте питающего фидера 6кВ в ТП-4415 в сторону КТПН-4414; на контактах присоединения, отходящих кабелей 0,4 кВ фидеров № 12, 13, 15 в сторону потребителя; на наконечниках КЛ-0,4 кВ в РУ-0,4 кВ КТПН-4413; от ТП-4415 через ТП-4413
ООО "Парус-2" | 15-4388 | 0 | На контактном соединении шины 10 кВ яч. № 16 РУ-10 кВ ООО"ЖБИ74"
ИП СЕВРЮКОВ В. А. | 15-4550 | 0 | СВЕРДЛОВСКИЙ ТР 24Б:на конечном контакте питающего фидера 0,38 кВ в ТП-4268 в сторону потребителя
ООО "УНИВЕРСАЛ" | 15-4641 | 0 | РАДОНЕЖСКАЯ 12 :НА НАКОНЕЧНИКАХ КАБЕЛЯ 10кВ В РП-60 В СТОРОНУ ТП-4060
ООО "УРАЛЬСКАЯ ФАБРИКА "КОМУС-УПАКОВКА" | 15-4685 | 0 | АВТОДОРОЖНАЯ, 19А:на отходящих наконечниках питающих кабелей в яч. № 15, 16 РП-77 (Анкер) в сторону потребителя
ООО "ТЕХНОМИР" | 15-4707 | 0 | СВЕРДЛОВСКИЙ ТР,33А: 1) на наконечниках кабеля 6 кВ в ТП-4235 в сторону ТП-4198; 2) на соединительной муфте №9 кабеля 6 кВ ТП-4233-ТП-4234 в сторону ТП-4233.
ООО "ЕВРОСТАНДАРТ" | 15-4731 | 0 | кабельные наконечники на разъединителе ВЛ-6 кВ "РП-2 - ТП-4126"
ООО "РЕАЛПРОМ-СЕРВИС" | 15-4733 | 0 | ул. АВтодорожная 7Б:на наконечниках КЛ-0,4 кВ в РУ-0,4 кв ТП-4227 с.1 гр. 4
ООО" АЛБОКОС" | 15-4740 | 0 | СВЕРДЛОВСКИЙ ТРАКТ 24А:НА ЗАЖИМАХ ОТВЕТВЛЕНИЯ К ИЗОЛЯТОРАМ ОТПАЕЧНОЙ ОПОРЫ ВЛ 6кВ В СТОРОНУ ТП-4267; НА КОНЕЧНОМ КОНТАКТЕ ПИТАЮЩЕГО ФИДЕРА В ТП-4268 В СТОРОНУ ТП-4267
МУП "ГОРЭКОЦЕНТР" | 15-4750 | 0 | ул. Автодорожная 10:В ТП-4140 РУ-0,4кВ 1СШ Ф7 НА КАБЕЛЬНЫХ НАКОНЕЧНИКАХ В СТОРОНУ ПОТРЕБИТЕЛЯ
ШТОЛЛЬ М. А. | 15-4769 | 0 | ул. Неглинная 21:НА НАКОНЕЧНИКАХ КАБЕЛЯ 0,4кВ ВО ВРУ (АГРОПРОММАШ) В СТОРОНУ АБОНЕНТА С ПИТАНИЕМ ОТ ТП-4507
ООО ПП ПСП | 15-4773 | 0 | НА НАКОНЕЧНИКАХ КАБЕЛЯ ОТХОДЯЩЕГО ОТ СЕКЦИИ ШИН №1 РУ-0,4кВ В ТП-4415
АО "НАУКА ТЕХНИКА И МАРКЕТИНГ В СТРОИТЕЛЬСТВЕ" | 15-4777 | 0 | ПР.ПОБЕДЫ 392 :НА КОНТАКТНЫХ СОЕДИНЕНИЯХ СБОРНЫХ ШИН 10КВ №1. №2 ТП-4653 В СТОРОНУ ЯЧЕЕК 10КВ ТП-4655 №1, №2
ИП ЖИЗМОР И. Л. | 15-4841 | 0 | Свердловский тракт 23А:НА НАКОНЕЧНИКАХ КАБЕЛЕЙ В РУ-0.4 ОБЪЕКТА АВТОМОЙКА
ИП ТУРУНОВА С В | 15-5030 | 0 | КОМСОМОЛЬСКИЙ ПР 103 :НА НАКОНЕЧНИКАХ КАБЕЛЯ 0,4кВ ВО ВРУ1-26-66 ПИТАЮЩЕГО ЭЛ УСТАНОВКИ ОФИСОВ, В ЭЛ ЩИТОВУЮ Ж/ДОМА
ИП ДРУЖКОВ А. Н. | 15-5071 | 0 | КОМСОМОЛЬСКИЙ ПР 85 :НА НАКОНЕЧНИКАХ КАБЕЛЯ 0,4кВ В ЭЛ ЩИТОВОЙ Ж/ДОМА КОМСОМОЛЬСКИЙ ПР,85 В СТОРОНУ АБОНЕНТА
ИП ПОПОВ А. П. | 15-5087 | 0 | на наконечниках кабеля 0,4 кВ вводного устройства ж/д пр.Победы 166
ИП ШЕВЕЛЕВ Ю. Д. | 15-5092 | 0 | НА НАКОНЕЧНИКАХ КАБЕЛЯ 0,4кВ В ЭЛ ЩИТОВОЙ Ж/ДОМА В СТОРОНУ ТОРГОВОГО ПАВИЛЬОНА
ИП Ким З.В. | 15-5097 | 0 | ВРУ ж/д пр. Победы, 166 до временного нестационарного торгового павильона пр. Победы, 168 (ИП Ким З.В.)
ИП БЕРЕЗИН В. А. | 15-5118 | 0 | КУЙБЫШЕВА 86 :НА НАКОНЕЧНИКАХ КАБЕЛЯ 0,22уВ В ЭЛ ЩИТОВОЙ Ж/ДОМА В СТОРОНУ КИОСКА
ИП РУСТАМОВ Д Ф ОГЛЫ | 15-5148 | 0 | КОМСОМОЛЬСКИЙ ПР 70 :НА НАКОНЕЧНИКАХ КАБЕЛЯ 0,22кВ В ЭЛ ЩИТОВОЙ Ж/ДОМА В СТОРОНУ КИОСКА
ИП РУСИН В. А. | 15-5182 | 0 | ул.Молдавская 27 :ВРУ-0,4кВ
ИП ПАТРУШЕВ М. В. | 15-5183 | 0 | ПР ПОБЕДЫ-МОЛОДОГВАРДЕЙЦЕВ :НА НАКОНЕЧНИКАХ КАБЕЛЯ 0,38 КВ ЭЛ ЩИТОВОЙ Ж/ДОМА КОМСОМОЛЬСКИЙ ПР,48 В СТОРОНУ ПОТРЕБИТЕЛЯ
ИП БАРМЕНКОВ А. А. | 15-5187 | 0 | пр Победы 166:на наконечниках кабеля 0,4 кВ вводного устройства ж/д (ТП-2195К по КЛ-0,4 кВ от ТП до ж/д-ЧГЭС)
ИП Христотодорова Ольга Александровна | 11-5187 | 0 | ВОРОВСКОГО 41 ;ТП-1133, КЛ-0,4 кВ (щ.1 гр.4) до ж/д ул. Воровского, 41 (ЧЭГС)- эл. щитовая ж/д ул. Воровского, 41 (ООО УК "Созвездие"), КЛ от эл.щитовой ж/дома ул.Воровского,41 до нежилого помещения №2 (магазин) и вводное устр-во нежилого помещения (Хрис
ИП ЛЯМАЕВ В И | 11-5192 | 0 | 1. НА НАКОНЕЧНИКАХ КАБЕЛЯ 0,4кВ В ЭЛ/ЩИТОВОЙ Ж/ДОМА ул. Энгельса 71 В СТОРОНУ ПОТРЕБИТЕЛЯ;2. от ТП-1044 ЧГЭС, по КЛ-0,4кВ (имущество ООО ТКС в аренде ЧЭК), через электрощитовую ж/д ул. Тимирязева, 27
ИП САЙФУТДИНОВА Н Б | 11-5207 | 0 | 1. ТП-2049с ЧГЖС через эл/щит Ленина 50;2. от ТП-1075 ЧГЭС ч/з эл.щитовую ж/дом апо Пр.Ленина, д.41 ООО УК Ремжилзаказчик
ИП СЛЕПЧЕНКОВ Ф М | 11-5225 | 0 | СВОБОДЫ 141 ;ТП-1074 щ.1 гр.8 и щ.2 гр.4 (ЧГЭС) по КЛ-0,4кВ (ЧЭК) через эл. щитовую ж/дома №141 ул.Свободы (ТСЖ "На улице Свободы")
ИП ШЕЛОМЕНЦЕВ В Ю | 11-5242 | 0 | ЦВИЛЛИНГА 43 ;на наконечниках КЛ-0,4кВ в э/щ ж/д в сторону потребителя
ИП САРКАРОВ С Ш ОГЛЫ | 11-5304 | 0 | ПЛЕХАНОВА 14 ;НА НАКОНЕЧНИКАХ КАБ 0.4 КВ В ЭЛ ЩИТОВОЙ ЖД В СТОРОНУ ПОТРЕБИТЕЛЯ С ПИТАНИЕМ ОТ ТП-1427
Горбунов Андрей Михайлович | 11-5309 | 0 | ПЛЕХАНОВА 28 ;ТП-1048 (ЧГЭС) КЛ-0,4КВ (ОАО ЧЭК) ЭЩ ЖД (ООО УК СОЗВЕЗДИЕ)
ИП Кухарева Надежда Александровна | 11-5320 | 0 | Яблочкина 2 ;от ТП-1091 (гр.9) (ЧГЭС) по КЛ-0,4кВ (ЧГЭС) через электрощитовую жилого дома ул.Яблочкина 2 (ОАО "МЖКО") (до ОПУ)
ИП МИРОНОВ С Н | 11-5333 | 0 | в соответствии с условиями договора
БИКБУЛАТОВ Р Х | 11-5409 | 0 | ЭНГЕЛЬСА 44 ;ТП1077- ЧГЭС, КЛ-04-ЧЭК
ИП Шевченко Юлия Юрьевна | 11-5442 | 0 | Энтузиастов 6 ;от ТП-1069 (ЧГЭС) по КЛ-0,4кВ (ОАО ЧЭК) через электрощитовую жилого дома ул.Энтузиастов 6
ИП ДАНИЛОВ А М | 11-5443 | 0 | ВОРОВСКОГО 34 ;РП-30(ЧГЭС) по КЛ-0,4кВ (ЧГЭС) через эл.щитовую ж/дома №34 ул.Воровского (ООО УК "Ремжилзаказчик")
БЕССОЛИЦЫНА Г А | 11-5464 | 0 | в соответствии с договором энергоснабжения
КАРЫГИН В П | 11-5476 | 0 | НА НАКОНЕЧНИКАХ КАБ 0.4 КВ В ЭЛ ЩИТОВОЙ ЖД Энгельса 77 В СТОРОНУ ПОТРЕБИТЕЛЯ
ГУСЕВ В И | 11-5488 | 0 | ТИМИРЯЗЕВА 27 ;от ТП-1044 (щ1гр5, щ2гр8) (ЧГЭС) по КЛ-0,4кВ (ЧЭК) через электрощитовую жилого дома ул.Тимирязева, 27 (ООО УК «Созвездие»)
ИП КУПРИЕНКО Е В | 11-5490 | 0 | СОНИ КРИВОЙ 42 ;
ИП ГАВРЮКОВА Л Б | 11-5493 | 0 | ЛИБКНЕХТА 1 ;НА НАКОНЕЧНИКАХ КАБ 0.4 КВ В ЭЛ ЩИТОВОЙ ЖД В СТОРОНУ ПОТРЕБИТЕЛЯ
СУХАЧЕВА Р М | 11-5514 | 0 | НА НАКОНЕЧНИКАХ КАБ 0.4 КВ В ЭЛ ЩИТОВОЙ ЖД В СТОРОНУ ПОТРЕБИТЕЛЯ
ИП ЖУРИНА Т В | 11-5516 | 0 | 1. СВОБОДЫ 155 : НА НАКОНЕЧНИКАХ КАБ 0.4 КВ В ЭЩ ЖД В СТОРОНУ ПОТРЕБИТЕЛЯ;2.ОРДЖОНИКИДЗЕ 33: ЧЕРЕЗ ЭЩ ЧЕЛ ИНСТИТУТА ПУТЕЙ СООБЩЕНИЯ С ПИТАНИЕМ ОТ ТП-1415
ИП ГАРИБОВ Ф Б | 11-5527 | 0 | ПЛЕХАНОВА 27 ;ТП ЧГЭС, КЛ-04 от ТП-1439(гр2,8) до щит.жд Плех.27, Своб.151-ЧЭК
ВАСИЛЬЕВА Н П | 11-5534 | 0 | ЭНГЕЛЬСА 77 ;НА НАКОНЕЧНИКАХ КЛ-0,4КВ В Э/Щ Ж/Д ПО УЛ. ЭНГЕЛЬСА, 77 ПО УЛ. ЭНГЕЛЬСА, 77 (ОАО МЖКО)
ПОЛОВНИКОВ Г Н | 11-5537 | 0 | ПЛЕХАНОВА 31 ;ДАННЫХ НЕТ
ПРОКОПЕЦ А А | 11-5543 | 0 | СВОБОДЫ 76 ;НА НАКОНЕЧНИКАХ КАБ 0.4 КВ В ЭЛ ЩИТОВОЙ ЖД В СТОРОНУ ПОТРЕБИТЕЛЯ
ИП АРТАМОНОВА Е Ю | 11-5548 | 0 | СВОБОДЫ 70 ;от ТП-1022 (ЧГЭС) через эщ жд Свободы 70 (бывш кв.2) (ООО УК Созвездие)
МОТОРИНА Е А | 11-5562 | 0 | Цвиллинга 57, Энгельа 26А: на наконечниках КЛ-0,4кВ в ЭЩ ЖД в сторону Потребителя
ИП МУХАМЕДЬЯНОВА Н Х | 11-5574 | 0 | в соответствии с договором энергоснабжения
ИП КУЗНЕЦОВА С И | 11-5579 | 0 | Цвиллинга 59 ;НА НАКОНЕЧНИКАХ КАБ 0.4 КВ В ЭЛ ЩИТОВОЙ ЖД В СТОРОНУ ПОТРЕБИТЕЛЯ
УРАЗАЕВ Ю Р | 11-5611 | 0 | БЛЮХЕРА 21 ;НА НАКОНЕЧНИКАХ КАБЕЛЯ 0.4КВ В ЭЛ.ЩИТ.Ж/Д СВОБОДЫ, 161 В СТОРОНУ ПОТРЕБИТЕЛЯ С ПИТАНИЕМ ОТ ТП-1072
ЯНГИРОВА В Н | 11-5624 | 0 | ЭНГЕЛЬСА 56 ;ТП-1448 (ЧГЭС) КЛ-0,4 (ЧЭК) ЭЩ ЖД (ООО УК РЖЗ)
КАМИНСКИЙ Д А | 11-5631 | 0 | ЛЕНИНА 73А;от ТП-1451 (щ2гр4) (ООО Предприятие «Жилтехстрой») по КЛ-0,4кВ (ЧГЭС) через электрощитовую жилого дома пр.Ленина 73 (ТСЖ «Ленина-73») (после ОПУ)
АКИМОВ М Н | 11-5652 | 0 | в соответствии с договором энергоснабжения
ИП КУЗИН И В | 11-5665 | 0 | ПУШКИНА 60А;ТП-1019 (ЧГЭС) КЛ-0,4 (ОАО ЧЭК) ЭЩ ЖД (ОАО МЖКО)
ИП НАГОРНЫХ Л А | 11-5669 | 0 | Карла Либкнехта 18 ;от ТП-1029(ЧГЭС щ.1 гр.4) по КЛ-0,4кВ (ЧГЭС) через эл.щитову ж/дома №18 К. Либкнехта (ООО УК "Ремжилзаказчик")
САЙФУТДИНОВ Р С | 11-5689 | 0 | Во ВРУ-0,4кВ жд Ленина 51
ШЕСТАКОВ П Л | 11-5696 | 0 | ЭНГЕЛЬСА 95 ;ТП-1409 (ЧГЭС) КЛ-0,4 (ОАО ЧЭК) ЭЩ ЖД (ООО УК РЖЗ)
Максимова Надежда Тимофеевна | 11-5701 | 0 | на наконечниках кабеля в эл.щитовой ж/дома по ул.Свободы 88 с питанием от ТП-1046
ИП НИКУЛИН В А | 11-5714 | 0 | НА НАКОНЕЧНИКАХ КАБЕЛЯ 0.4кВ В ЭЛ/ЩИТ Ж/ДОМА Воровского 40
ЧЕРНАКОВА А М | 11-5718 | 0 | Блюхера 63 ;от ТП-1153 (ЧГЭС) по ВЛ-0,4кВ (ОАО ЧЭК) через эщ жд Блюхера 63 (ОАО МЖКО)
МОСКВИЧЕВА И В | 11-5741 | 0 | ЕЛЬКИНА 96 ;НА НАКОНЕЧНИКАХ КАБЕЛЯ 0.4 КВ В ЭЩ ЖД В СТОРОНУ ПОТРЕБИТЕЛЯ
БАУЭР ТАМАРА САМУИЛОВНА | 11-5742 | 0 | СВЕРДЛОВСКИЙ ПР 63 ;ОТ ТП-1071 ЧГЭС
ШАРИКОВА НАТАЛЬЯ АЛЕКСЕЕВНА | 11-5762 | 0 | КРАСНАЯ 40 ;от ТП-1095 (сш2гр3)(ЧГЭС) по КЛ-0,4кВ (имущество ООО "Инвестпроект" в аренде ОАО "ЧЭК") через электрощитовую жилого дома ул.Красная 40 (ООО УК «Ремжилзаказчик»).
ИП Шамсутдинов Р. К. | 11-5766 | 0 | МЕДГОРОДОК 6;на наконечниках кабеля 0,4кВ в групповом щитке в сторону щитка в помещении потребителя
ИП ЖУРАВЛЕВ С М | 11-5782 | 0 | 1. Елькина 59 : на наконечниках питающего фидера в ПВ-1219 в сторону потребителя ;2. на наконечниках кабеля 0,4кВ в групповом этажном щитке в сторону киоска ул.Воровского
ООО "Альянс" | 14-1098 | 0 | 1. ул.40 лет Октября 29А: в РУ-0,4 кВ ТП-3314 на наконечниках КЛ-0,4 кВ (щ1 гр7) :2. ул.Танкистов 177: в РУ-0,4 кВ ТП-3319 на наконечниках КЛ-0,4 кВ (щ1 гр6)
ООО Финансовая Компания Тандем | 14-1112 | 0 | на наконечниках кабеля 0,4кВ в ВРУ здания Российская, 167А в сторону потребителя (от ТП-2053Т)
ООО УК "Индустриальный парк "Машиностроительный" | 14-1120 | 0 | ул. Марченко 33Б:на наконечниках 2КЛ-0,4кВ в ВРУ-0,4кВ нежилого здания в сторону потребителя с питанием по КЛ-(ОАО ЧЭК) от ТП-3542 щ1 гр6 щ2 гр10-ПО ЧГЭС
ООО Никарт-Сервис | 14-1139 | 0 | на контактных соединениях прокалывающих зажимов на отпаечной опоре ВЛ в сторону потребителя с питанием от ЧТЭЦ-2 РП-10А-ОАО Фортум
ООО «ПаркАвто» | 14-1142 | 0 | на наконечниках КЛ-0,4 кВ ВРУ ЭЩ жилого дома Ленина 13А в сторону потребителя от ТП-3333
ООО ТОВАРЫ ДЛЯ РЕМОНТА КВАРТИР | 14-1156 | 0 | ПР ПОБЕДЫ 141 :НА НАКОНЕЧНИКАХ КАБЕЛЯ 022КВ В ЭЛЩИТОВОЙ Ж/Д С ПИТАНИЕМ ОТ ТП 3535
ГСК "Сплав" | 14-1191 | 0 | ул. Сормовская :от ТП-3546 Щ.1 гр.1 (ПО ЧГЭС) по КЛ-0,4кВ до бокса №5-023 (ИП Климович А.А.);
ООО "Вираж" | 14-1196 | 0 | на нижних зажимах вводного рубильника ниже предохранителей в ЭЩ здания по ул.Хохрякова,10А
ООО "Вираж" | 14-1200 | 0 | на нижних зажимах 0,4кВ вводного рубильника ниже предохранителей в ЭЩ ж/д по ул.Шуменская,18
ООО ДО Торгмашсервис | 14-1212 | 0 | 3-го Интернационала,38: НА НАКОНЕЧНИКАХ КЛ-0,4КВ В ВРУ-0, 4КВ Ж/Д В СТОРОНУ ПОТРЕБИТЕЛЯ
ООО "Спортивный стиль" | 14-1217 | 0 | пер Передовой 7:НА НАКОНЕЧНИКАХ КАБЕЛЯ 04КВ ВВОДНОГО УСТРОЙСТВА НЕЖИЛОГО ПОМЕЩЕНИЯ №2 ПОТРЕБИТЕЛЯ С ПИТАНИЕМ ОТ ТП-3352 Щ1 ГР4-ПО ЧГЭС
МПРО Прихода храма Святителя Василия Великого г. Челябинска | 14-1231 | 0 | ул Труда 34:от ТП-2102Т щ1 гр7,9 щ2 гр4,5,7-ПО ЧГЭС по КЛ-0,4кВ через элщитовую ЩРС №3-Челябинский областной суд до ЩРС №1 потребителя
ООО "АКС" | 14-1232 | 0 | Танкистов, 150А:на нижних зажимах вводного рубильника ниже предохранителей в ЭЩ ж/д по ул. Танкистов, 150А (по АРБП от 28.06.16г. ООО ?ЖЭУ-6?)
ООО "АСМ-Ресурс" | 14-1252 | 0 | на верхних зажимах 0,4кВ вводного рубильника выше предохранителей в элщитовой ж/д Комарова 127 в сторону потребителя
Севостьянова Ф Г | 14-1264 | 0 | НА НИЖНИХ ЗАЖИМАХ 0,4кВ ВВОДНОГО РУБИЛЬНИКА НИЖЕ ПРЕДОХРАНИТЕЛЕЙ В ЭЩ ДОМА ТОРЖЕСТВ УЛ САЛЮТНАЯ,25
ООО "ОНЕСТА" | 14-1270 | 0 | на наконечниках кабеля 0,4кВ вводного устройства здания потребителя с питанием от ТП-3514 щ2 гр11
ООО МАГАЗИН №7 ПРОДУКТЫ | 14-1297 | 0 | ИНДУСТРИАЛЬНАЯ 20:на изоляторах ВЛ-0,4кВ на вводе в магазин от ТП-3324
ООО СТРОИТЕЛЬНАЯ ФИРМА СОДЕЙСТВИЕ | 14-1315 | 0 | МАРЧЕНКО, 26Б: на наконечниках кабеля 0,4кВ в сторону потребителя
Коцаренко Н А | 14-1325 | 0 | ул Ржевская 1Б:от ТП-3355-ПО ЧГЭС через элщитовую ж/д-ООО Компания Жилкомсервис
ООО Счетная компания | 14-1333 | 0 | ул Горького 59:от ТП-3380-ПО ЧГЭС через элщитовую ж/д до ОПУ-ООО ЖЭУ-10
Галеев Рафик Гаязович | 14-1370 | 0 | На наконечниках КЛ-0,4 кВ в ВРУ -0,4 кВ ж/д №36 ул. Ленина
ООО РБ Инжиниринг | 14-1372 | 0 | НА НАКОНЕЧНИКАХ КАБЕЛЯ 0,4кВ ОТХОДЯЩЕГО В СТОРОНУ ПОТРЕБИТЕЛЯ С ПИТАНИЕМ ОТ ТП-120(МУП ПОВВ) ОТ ГПП-2 Ф35(ЧЭМК)
ООО "ТракПарк" | 14-1378 | 0 | НА НАКОНЕЧНИКАХ КЛ-0,4КВ В ТП-3521 РУ-0,4КВ ГР.7 В СТОРОНУ ПОТРЕБИТЕЛЯ
ИП Атабадзе ДШ | 14-1379 | 0 | НА НИЖНИХ ЗАЖИМАХ ВВОДНОГО РУБИЛЬНИКА НИЖЕ ПРЕДОХРАНИТЕЛЕЙ В ЭЛ.ЩИТОВОЙ Ж/Д ЧОППА 3 (от ТП-3027 щ1 гр1)
ООО "АС-Бюро плюс" | 14-1406 | 0 | ул Зальцмана 30:от ТП-3613-ПО ЧГЭС ЧЕРЕЗ ЭЛЩИТОВУЮ Ж/Д-ООО УК АЛЬТЕРНАТИВА
ИП Ворсин В В | 14-1412 | 0 | НА ПРОКАЛЫВАЮЩИХ ЗАЖИМАХ ОТПАЕЧНОЙ ОПОРЫ В СТОРОНУ ПОТРЕБИТЕЛЯ С ПИТАНИЕМ ОТ ТП-3077 ГР.1
Жалалова Э С | 14-1416 | 0 | ул Комарова 116:от ТП-3332-ПО ЧГЭС по КЛ-0,4кВ-ОАО ЧЭК через элщитовую ж/дома после ОПУ-ООО Компания Жилкомсервис
ИП Маркин Ю И | 14-1427 | 0 | Артиллерийская 102: во ВРУ-0,4кВ в сторону Потребителя
Минулин Ф И | 14-1430 | 0 | на зажимах стояковых проводов этажного щита ж/дома Шуменская 4/2 в сторону потребителя
Соловьев Д Н | 14-1438 | 0 | ул Сергея Герасимова, 29 :от ТП-3622 1с гр9 2с гр9-ПО ЧГЭС через элщитовую ж/д до ОПУ-ООО УК Челябинск-Сити
Симбирякова Я В | 14-1443 | 0 | НА НИЖНИХ ЗАЖИМАХ ВВОДНОГО РУБИЛЬНИКА В ЭЛ ЩИТОВОЙ Ж/Д МАРЧЕНКО 15В С ПИТАНИЕМ ОТ ТП-3394
Рябышев А Е | 14-1444 | 0 | на нижних зажимах 0,4кВ вводного рубильник ниже предохранителей в элщитовой ж/д Артиллерийская 114
ООО СИТИ-ПАРК | 14-1458 | 0 | на кабельных наконечниках кабеля .4кВ яч.№9 3 сш ТП-5 (от ТП-5 зсш гр9-ООО СИТИ-ПАРК Энерго)
ИП Берсенева О.М. | 14-1463 | 0 | Зальцм-1-й Эльтон:в РУ-0,4 кВ ТП-3626 на наконечниках ЛЭП-0,4 кВ (1С гр.9)
Фомина Марина Геннадьевна | 14-1465 | 0 | Зальцмана, 16:На верхних зажимах вводного рубильника выше предохранителей в ЭЩ ж/д по ул.Зальцмана, 16
ИП Сибикеев Игорь Владимирович | 14-1479 | 0 | :от ТП–2109Т; КЛ-0,4 кВ (ПО ЧГЭС) > ЭЩ жилого дома (до ОПУ) пр. Ленина,36 (ООО УК «Ремжилзаказчик»)
ООО АТЕЛЬЕ ВИЗИТ | 14-1486 | 0 | ЛИБЕДИНСКОГО 33 :данных нет
ГАБЕЛЬЧУК С М | 15-5677 | 0 | КОМСОМОЛЬСКИЙ ПР 93 :НА НАКОНЕЧНИКАХ КАБЕЛЯ 0,4 КВ В ЭЛ ЩИТ Ж/Д КОМС ПР 93 В СТОРОНУ ПОТРЕБИТЕЛЯ
ИП МОТОРИНА Л Е | 15-5682 | 0 | 40 ЛЕТ ПОБЕДЫ 16 :НА НАКОНЕЧНИКАХ КАБЕЛЯ 0,4кВ В ЭЛ ЩИТОВОЙ (ЗАО КОНТЕХ) В СТОРОНУ МАГАЗИНА С ПИТАНИЕМ ОТ РП-68 (ЧГЭС)
ИП КАЛИНИНА Г В | 15-5701 | 0 | ЦИНКОВАЯ 5 :НА КАБЕЛЬНЫХ НАКОНЕЧНИКАХ 0,4 КВ ВЭЛ ЩИТ Ж/Д ЦИНКОВАЯ 5 В СТОРОНУ ОФИСА
БАИШЕВ И. Р. | 15-5706 | 0 | СОЛНЕЧНАЯ 28 :НА НАКОНЕЧНИКАХ КАБЕЛЯ 0,4кВ В ЭЛ ЩИТОВОЙ Ж/Д В СТОРОНУ АБОНЕНТА
ИП БРАУН Л. Е. | 15-5730 | 0 | ул.Молодогвардейцев 32:ч/з электрощитовую ж/д ул. Молодогвардейцев, 32
БЛАНК Д. И. | 15-5737 | 0 | СВЕРДЛОВСКИЙ ПР 6 :от ТП-4182 (ОАО "ЧЭК") через ВРУ ж/д
МИЛЮТИНА С. В. | 15-5740 | 0 | ул.40 лет Победы 10:НА НАКОНЕЧНИКАХ КАБЕЛЯ 0.38 КВ В ЭЛ ЩИТ Ж/Д 40 ЛЕТ ПОБЕДЫ 10 В СТОРОНУ ПОТРЕБИТЕЛЯ
ДРАНИЧНИКОВ В. А. | 15-5741 | 0 | СВЕРДЛОВСКИЙ ПР 12А:от эл.щит.ж/д Свердловский пр.,12а с питанием от ТП-4183 (ОАО "ЧЭК")
УЗЬЯНОВА И. Б. | 15-5744 | 0 | ЧИЧЕРИНА 13 :НА НАКОНЕЧНИКАХ КАБЕЛЯ 0,4кВ В ЭЛ ЩИТОВОЙ Ж/ДОМА ЧИЧЕРИНА,13(ООО ПЖРЭО КУРЧАТОВСКОГО РАЙОНА) В СТОРОНУ ПОТРЕБИТЕЛЯ С ПИТАНИЕМ ОТ ТП-4648(ЧГЭС)
ИП СМЫСЛОВА М. В. | 15-5746 | 0 | КОМСОМОЛЬСКИЙ ПР 48: НА НАКОНЕЧНИКАХ КАБЕЛЯ 0.38 КВ В ЭЛ ЩИТ Ж/Д КОМСОМОЛЬСКИЙ ПР 48 В СТОРОНУ ПОТРЕБИТЕЛЯ
ИП НАБИЕВА Г.З. | 15-5760 | 0 | КР УРАЛА 8 :НА НАКОНЕЧНИКАХ КАБЕЛЯ 0,4кВ В ЭЛ ЩИТОВООЙ ЖИЛОГО ДОМА В СТОРОНУ АБОНЕНТА С ПИТАНИЕМ ОТ РП-61 (ЧГЭС)
ИП ИСМАГИЛОВ М. Г. | 15-5761 | 0 | 1) НА НАКОНЕЧНИКАХ КАБЕЛЯ 0,22кВ В ЭЛ ЩИТОВОЙ Ж/ДОМА КОМСОМОЛЬСКИЙ ПР,16 С ПИТАНИЕМ ОТ ТП-4505(ЧГЭС):2) НА НАКОНЕЧНИКАХ КАБЕЛЯ 0,22кВ В ЭЛ ЩИТОВОЙ Ж/ДОМА КОМСОМОЛЬСКИЙ ПР,35 В СТОРОНУ ПАВИЛЬОНА
Забродина Т.Г. | 15-5762 | 0 | 1) НА КОНЕЧНОМ КОНТАКТЕ ПИТАЮЩЕГО КАБЕЛЯ 0.4КВ ВРУ Ж/Д ВОРОШИЛОВА,31 В СТОРОНУ ТП-4551:2) НА НАКОНЕЧНИКАХ КАБЕЛЯ 0.22 КВ В ЭЛ ЩИТ Ж/Д КОМСОМОЛЬСКИЙ ПР 22 В СТОРОНУ ПОТРЕБИТЕЛЯ
ГУМЕРОВА ТАНЗИЛЯ ВЛАДИМИРОВНА | 15-5765 | 0 | КОМСОМОЛЬСКИЙ ПР 78А:НА НАКОНЕЧНИКАХ КАБЕЛЯ 0.22КВ В ЭЩ ЖД КОМСОМОЛЬСКИЙ ПР.,78А В СТОРОНУ ПОТРЕБИТЕЛЯ, С ПИТАНИЕМ ОТ ТП-4613(ЧГЭС)
КОЛПАКОВА Т. В. | 15-5769 | 0 | пр.Победы 388Б:от ж.дома пр.Победы, 388б по КЛ 0,4кВ(ЧЭК) от ТП 4653(ЧГЭС)
ИП ГИРФАНОВ Р Я | 15-5772 | 0 | ШЕНКУРСКАЯ 7В:НА НАКОНЕЧНИКАХ КАБЕЛЯ 0.4 КВ В ЭЛ ЩИТ Ж/Д КАСЛИНСКАЯ 21Б В СТОРОНУ ПОТРЕБИТЕЛЯ
ИП КОЛЯДЮК А. В. | 15-5775 | 0 | КОМСОМОЛЬСКИЙ ПР 33 :НА НАКОНЕЧНИКАХ КАБЕЛЯ 0,22кВ В ЭЛ ЩИТОВОЙ Ж/ДОМА КОМСОМОЛЬСКИЙ ПР,33 В СТОРОНУ МАГАЗИНА С ПИТАНИЕМ ОТ ТП-4517 (ЧГЭС)
ИП КНЯЗЕВА Л И | 15-5789 | 0 | КОМСОМОЛЬСКИЙ ПР-ЧИЧЕРИНА :НА НАКОНЕЧНИКАХ КАБЕЛЯ 0.38 КВ В ЭЛ.ЩИТ. Ж/Д ЧИЧЕРИНА 13 В СТОРОНУ ПОТРЕБИТЕЛЯ
ТИХОНОВА С Ю | 15-5800 | 0 | КРАСНОЗНАМЕННАЯ 29 :На первых изоляторах, размещенных на здании ж/д ул. Краснознаменная, 29 в сторону ТП-4401
СЫЧЕВА Н. А. | 15-5804 | 0 | 3-Я ПЕРВОМАЙСКАЯ 45:НА ЗАЖИМАХ ОТВЕТВЛЕНИЯ ИЗОЛЯТОРОВ ОТПАЕЧНОЙ ОПОРЫ ВЛ-0.38 КВ В СТОРОНУ Ж/Д 3 ПЕРВОМАЙСКАЯ,45
МАМЕНКО И. Р. | 15-5809 | 0 | СОЛНЕЧНАЯ 40 :НА НИЖНИХ ЗАЖИМАХ ВВОДНОГО РУБИЛЬНИКА НИЖЕ ПРЕДОХРАНИТЕЛЕЙ В ЭЛ ЩИТОВОЙ Ж/ДОМА (ТД СТРЕЛА) С ПИТАНИЕМ ОТ РП-65 (ЧГЭС)
ИП КУДЮРОВА С Н | 15-5832 | 0 | КОМСОМОЛЬСКИЙ ПР 93А:НА НАКОНЕЧНИКАХ КАБЕЛЯ 0.22 КВ В ЭЛ.ЩИТ.Ж/Д КОМСОМОЛЬСКИЙ ПР.93А В СТОРОНУ ПОТРЕБИТЕЛЯ
ИП БЛАНК Д. И. | 15-5842 | 0 | УЛ.ШЕРШНЕВСКАЯ-УЛ.ГОРОДСКАЯ :НА ИЗОЛЯТОРАХ ОТПАЕЧНОЙ ОПОРЫ ВЛ-0.4 КВ В СТОРОНУ КИОСКА
И П МАШКИН Л М | 15-5849 | 0 | ПР.ПОБЕДЫ 384 :НА НАКОНЕЧНИКАХ КАБЕЛЯ 0.22 КВ В ЭЛ.ЩИТ.Ж/Д ПР.ПОБЕДЫ,384 В СТОРОНУ ПОТРЕБИТЕЛЯ
УСТЬЯНЦЕВА Е А | 15-5855 | 0 | ЧИЧЕРИНА 15 :На наконечниках питающего кабеля 0,4 кВ вводного устройства ж/д в сторону ТП-4649
ШЕПОВАЛОВА И А | 15-5863 | 0 | КОМСОМОЛЬСКИЙ ПР 48 :НА НАКОНЕЧНИКАХ КАБЕЛЯ 0.22 КВ В ЭЛ.ЩИТ.Ж/Д КОМСОМОЛЬСКИЙ ПР.48 В СТОРОНУ ПОТРЕБИТЕЛЯ
ИП ЗВИГИНЦЕВА О С | 15-5871 | 0 | 1) НА НАКОНЕЧНИКАХ КАБЕЛЯ 0.38кВ В ЭЛ.ЩИТОВОЙ Ж/Д №374 ПО ПР.ПОБЕДЫ В СТОРОНУ ПОТРЕБИТЕЛЯ:2) УЛ.ВОРОШИЛОВА 2: во ВРУ-0,4кВ Потребителя
БЛИНОВ С. Н. | 15-5877 | 0 | КОМСОМОЛЬСКИЙ ПР 9 :от эл.щит. ж/д Комсомольский пр.,9 с питанием от ТП-4182 (ОАО "ЧЭК")
КАЛИНА О. В. | 15-5882 | 0 | КОМСОМОЛЬСКИЙ 105 :НА НАКОНЕЧНИКАХ КАБЕЛЯ 0,22кВ В ЭЛ ЩИТОВОЙ Ж/ДОМА ПО АДРЕСУ КОМСОМОЛЬСКИЙ ПР,105
БАБОНОВ Ю. М. | 15-5887 | 0 | НА ЗАЖИМАХ ОТВЕТВЛЕНИЯ ИЗОЛЯТОРОВ ОТПАЕЧНОЙ ОПОРЫ №40 ВЛ-0.4 КВ
ГУСЕВА МАРИНА ЕВГЕНЬЕВНА | 15-5896 | 0 | 1) НА НАКОНЕЧНИКАХ КАБЕЛЯ 0.22КВ В ЭЛ.ЩИТОВОЙ Ж/Д ПО УЛ.КРАСНОГО УРАЛА 12 В СТОРОНУ ПОТРЕБИТЕЛЯ:2) Чичерина 1: во ВРУ-0,4кВ Потребителя 3) УЛ.ДВИНСКАЯ 23 : во ВРУ-0,4кВ Потребителя
ДУДИНА Е С | 15-5901 | 0 | КОМСОМОЛЬСКИЙ ПР 62 :во ВРУ-0,4кВ Потребителя
ГОРСКИХ НАТАЛЬЯ СЕРГЕЕВНА | 15-5904 | 0 | КОМСОМОЛЬСКИЙ ПР 66 :во ВРУ-0,4кВ Потребителя
БЫЧКОВ А В | 15-5907 | 0 | От щитовой ж/д Комсомольский пр. 9 с питанием от ТП-4182 (ОАО "ЧЭК")
КРОХАЛЕВ А Г | 15-5908 | 0 | СОЛНЕЧНАЯ 54 :НА НАКОНЕЧНИКАХ КАБЕЛЯ 0,22 Кв В ЭЛ.ЩИТОВУЮ Ж/Д №54 ПО УЛ.СОЛНЕЧНАЯ В СТОРОНУ ПОТРЕБИТЕЛЯ
ИП БЛАНК ДМИТРИЙ ИЛЬИЧ | 15-5912 | 0 | КОМСОМОЛЬСКИЙ ПР :НА НАКОНЕЧНИКАХ КАБЕЛЯ 0.38 кВ В ЭЛ.ЩИТОВОЙ Ж/Д №3А ПО КОМСОМОЛЬСКОМУ ПРОСПЕКТУ В СТОРОНУ ПОТРЕБИТЕЛЯ
СУСЛО В. Ю. | 15-5921 | 0 | Комсомольский пр. 93:НА НАКОНЕЧНИКАХ КАБЕЛЯ 0.38 кВ В ЭЛ.ЩИТОВОЙ Ж/Д №93 ПО КОМСОМОЛЬСКОМУ ПР В СТОРОНУ ПОТРЕБИТЕЛЯ
ОСИПОВА СВЕТЛАНА АНАТОЛЬЕВНА | 15-5922 | 0 | ул. Каслинская 15А:НА КОНЕЧНОМ КОНТАКТЕ ПИТАЮЩЕГО КАБЕЛЯ 0.4кВ В ТП-4283 В СТОРОНУ ПОТРЕБИТЕЛЯ
ИП КИСЕЛЕВ А. Г. | 15-5928 | 0 | СОЛНЕЧНАЯ 28 :во ВРУ-0,4кВ Потребителя
ИП ТАРАСЕНКО С. В. | 15-5930 | 0 | Комсомольский пр. 37:на наконечниках кабелей 0,4 кВ ВРУ № 2 ж/д Комсомольский пр., 37 в сторону ТП-4518
ИВАНОВ О В | 11-5790 | 0 | в соответствии с договором энергоснабжения
CУХАНОВ ВЛАДИМИР ЛЕОНИДОВИЧ | 11-5802 | 0 | КОММУНЫ 127 : НА НАКОНЕЧНИКАХ КЛ-0,4кВ ПОДКЛЮЧЕННОГО В ЭЛ/ЩИТ Ж/ДОМА СО СВОБОДНОЙ ГРУППЫ РАСПРЕДЕЛИТЕЛЬНОГО УСТРОЙСТВА ПОСЛЕ ОБЩЕГО УЧЕТА Ж/ДОМА И ИДУЩЕГО В СТОРОНУ ПОТРЕБИТЕЛЯ
ИП СТЕПУРА Л В | 11-5808 | 0 | Энгельса 34 ;На наконечниках КЛ-0,4 кВ в ТП-1140 2С гр.5, 2С гр.7
Иванова И.Б. | 11-5817 | 0 | ВОРОВСКОГО 60 ;от ТП-1452(гр3,гр4) (ЧГЭС) по КЛ-0,4кВ (ЧЭК) через эщ жд Воровского 60 (ООО УК РЖЗ)
ХУДЯК СЕРГЕЙ АЛЕКСАНДРОВИЧ | 11-5830 | 0 | ПР ЛЕНИНА 33 ;ОТ ТП-1471 (ЧГЭС) Ч/З Э/Щ Ж/Д ПО ПР. лЕНИНА, 33 (ТСЖ ПОГОДА В ДОМЕ)
ШУЛЬГИН А Ю | 11-5845 | 0 | ЕЛЬКИНА 80А;НА НАКОНЕЧНИКАХ КАБЕЛЯ В РАСПРЕДЩИТЕ Ж/ДОМА В СТОРОНУ ПОТРЕБИТЕЛЯ
ИП НАБИЕВА Г З | 11-5863 | 0 | СОНИ КРИВОЙ 42 ;НА НАКОНЕЧНИКАХ КАБ 0.4 КВ В ЭЛ ЩИТОВОЙ ЖД В СТОРОНУ ПОТРЕБИТЕЛЯ
ИП ЛЯМАЕВ В И | 11-5869 | 0 | ВОРОВСКОГО 19А;ТП ЧГЭС, КЛ-04 от ТП-1470(щ1гр.8,щ.2гр4) до жд-ЧЭК
ИСТОМИН В В | 11-5872 | 0 | ЛЕНИНА 31 ;НА НАКОНЕЧНИКАХ КАБЕЛЯ 0.4Кв В ЭЛ/ЩИТ Ж/ДОМА
ИП СЕНЦОВА Т В | 11-5887 | 0 | В РУ-0,4кВ ТП
КОЛЧИНА ИРИНА ВАЛЕНТИНОВНА | 11-5904 | 0 | НА НАКОНЕЧНИКАХ КАБЕЛЯ 0,4кВ В ЭЛ/ЩИТ Ж/ДОМА Цвиллинга 49
Сырвачева Светлана Георгиевна | 11-5911 | 0 | Образцова 1 ;от ТП-1153(гр.11) (ЧГЭС) по КЛ-0,4кВ (ЧЭК) через электрощитовую жилого дома ул.Образцова 1 (ООО УК «Ремжилзаказчик») (до общедомового прибора учета).
КОКШАРОВА Н А | 11-5918 | 0 | Свердловский пр 86 ;НА НАКОНЕЧНИКАХ КАБЕЛЯ 0,4кВ В ЭЛ/ЩИТОВОЙ Ж/ДОМА В СТОРОНУ ПОТРЕБИТЕЛЯ
ГУСЕВА Н Н | 11-5919 | 0 | ЕЛЬКИНА 96 ;НА НАКОНЕЧНИКАХ КАБЕЛЯ 0.4КВ ВВОДНОГО УСТРОЙСТВА ЗДАНИЯ ЖИЛОГО ДОМА, УН.НАБЕРЕЖНАЯ,36А
САЙФУТДИНОВ Р С | 11-5922 | 0 | на наконечниках кабеля в эл.щитовой ж/дома Ленина 41 в сторону потребителя
СОКИРЯН АЛЕКСАНДР АЛЕКСЕЕВИЧ | 11-5927 | 0 | на наконечниках кабельных линий 0,4кВ в электрощитовой жилого дома ул.Энтузиастов 11В (от ТП-1079 щ1 гр9 щ2 гр3).
ТИМОФЕЕВ В М | 11-5928 | 0 | ЭНГЕЛЬСА 36А;НА НАКОНЕЧНИКАХ КАБЕЛЯ 0,4кВ В ЭЛ/ЩИТОВОЙ Ж/ДОМА В СТОРОНУ ПОТРЕБИТЕЛЯИТЕЛЯ
САННИКОВА Г В | 11-5945 | 0 | ЭНГЕЛЬСА 99 ;ОТ ТП-1407 ЧГЭС ПО КАБЕЛЮ 0,4 КВ ОАО ЧЭК Ч/З ЭЛ.ЩИТ Ж/ДОМА ПО УЛ.ЭНГЕЛЬСА 99 ООО УК РЕМЖИЛЗАКАЗЧИК
АНТОНОВ СЕРГЕЙ ГРИГОРЬЕВИЧ | 11-5961 | 0 | в соответствии с договором энергоснабжения
ИНДИВИДУАЛЬНЫЙ ПРЕДПРИНИМАТЕЛЬ НАЗАРОВ АНДРЕЙ ВИКТОРОВИЧ | 11-5973 | 0 | 1. НА НАКОНЕЧНИКАХ КЛ-0,4КВ В Э/Щ Ж/Д Ленина 43;2. НА НАКОНЕЧНИКАХ КАБЕЛЯ В ЭЛ/ЩИТ Ж/ДОМА Свободы 139 ПОДКЛЮЧЕННОГО НА НИЖНИХ ГУБКАХ ВВОДНОГО РУБИЛЬНИКА
ХАРКО НИКОЛАЙ АЛЬБИНОВИЧ | 11-5999 | 0 | в соответствии с условиями договора
ГОВОРОВ М С | 11-7009 | 0 | МЕБЕЛЬНАЯ 85А;ОТ ТП-1289 (ОАО ЧЭК) Ч/З Э/Щ Ж/Д ПО УЛ. МЕБЕЛЬНАЯ, 85А (ОАО МЖКО)
ИП ВАСИЛЬЕВА Г А | 11-7017 | 0 | 1. ТП-1022 (ЧГЭС), эл.щитовая ж/дома пр.Ленина,45, кабель 0,4 кВ от границы БП в сторону Потребителя (ИП Васильева Г.А.);2. ОТ ТП-1070 (ЧГЭС) ПО КЛ-0,4КВ (ОАО ЧЭК) Ч/З Э/Щ Ж/Д ПО УЛ. ЦВИЛЛИНГА, 90
ИНДИВИДУАЛЬНЫЙ ПРЕДПРИНИМАТЕЛЬ ПЕТРОВ ДМИТРИЙ ОЛЕГОВИЧ | 11-7034 | 0 | ЭНТУЗИАСТОВ 14 ;ОТ ТП-1089 (ЧГЭС) ПО КЛ-0,4КВ (ОАО ЧЭК) Ч/З Э/Щ Ж/Д ПО УЛ. ЭНТУЗИАСТОВ, 14 (ООО УК РЕМЖИЛЗАКАЗЧИК)
ВОЙТЕЦКИЙ АЛЕКСАНДР ЕВГЕНЬЕВИЧ | 11-7061 | 0 | НА НАКОНЕЧНИКАХ ПИТАЮЩЕГО КАБЕЛЯ В ЭЛ/ЩИТ Ж/ДОМА Коммуны 139 В СТОРОНУ Потребителя
ИП СМИРНОВ М Ю | 11-7069 | 0 | Плеханова 36 ;на наконечниках кабельных линийй 0,4кВ в ТП-1281 (гр2,3) в сторону потребителя
МЕДВЕДКОВА А Н | 11-7080 | 0 | ДОВАТОРА 27 ;от ТП-1284 МРСК, по КЛ-0,4кВ (ЧЭК), через электрощитовую жд
ИП НОВОКРЕЩЕНОВ К А | 11-7205 | 0 | БЛЮХЕРА 1А;НА НАКОНЕЧНИКАХ КЛ 0.4КВ В Э/Щ Ж/Д ПО УЛ. БЛЮХЕРА 1А С ПИТАНИЕМ ОТ ТП-1266 (ЧГЭС)
Валдер А. Э. | 11-7221 | 0 | ТАРАСОВА 40 ;НА НАКОНЕЧНИКАХ КАБЕЛЯ 0.4КВ В ТП-1267(ЧГЭС)В СТОРОНУ ЖД КУРЧАТОВА,1А
ГОЛОДЯГИНА А Ю | 11-7236 | 0 | ДОВАТОРА 27 ;от ТП-1284 (щ1гр6) (ЧГЭС) по КЛ-0,4кВ (ЧЭК) через эщ жд Доватора 27 (ООО УК Ремжилзаказчик)
НОВИКОВ ДМИТРИЙ ОЛЕГОВИЧ | 11-7247 | 0 | СОНИ КРИВОЙ 42 ;на наконечниках КЛ-0,4 кВ в ТП-1413 (гр.6) в сторону жилого дома С.Кривой, 42 ТП-1413, КЛ-0,4 кВ (ЧГЭС)- ЭЩ ж/д (ООО УК "Ремжилзаказчик")
ИП КАРПУКОВ МИХАИЛ ВИКТОРОВИЧ | 11-7249 | 0 | ВОЛОДАРСКОГО 28 ;ОТ ТП-2448 (ЧГЭС) ПО КЛ-0,4КВ (ОАО ЧЭК) Ч/З Э/Щ Ж/Д ПО УЛ. ВОЛОДАРСКОГО, 28 (ООО УК РЖЗ)
КОВАЛЕВА ЛЮДМИЛА АЛЕКСАНДРОВНА | 11-7271 | 0 | ул. Свободы 108 А;НА НАКОНЕЧНИКАХ КАБЕЛЯ В ЭЛ/ЩИТ Ж/ДОМА ПОДКЛЮЧЕННОГО НА НИЖНИХ ГУБКАХ ВВОДНОГО РУБИЛЬНИКА И ИДУЩЕГО В СТОРОНУ АБОНЕНТА
ШЕПОВАЛОВА И А | 11-7276 | 0 | Воровского 13 ;ТП-1179(ЧГЭС) по КЛ-0,4кВ (ООО "Сантехсистема-1" в аренде ООО "Электро ТК") через эл.щитовую ж/дома №13 ул.Воровского (ООО УК "Строитель")
КРИВОВИЧЕВА Е А | 11-7278 | 0 | ЭНГЕЛЬСА 71 ;ТП-1413 (ЧГЭС), КЛ-0,4 кВ щ.1 гр.6) до ж/д.Энгельса,71, КЛ-0,4 кВ от ТП-1412 (щ.1 гр.) до ж/д.(ЖСК Прогресс), КЛ.0,4 кВ и ж/д ул.Энгельса, 69 и ж/д Энгельса, 71 (аренда ЧЭК), КЛ-0,4 кВ от ж/д Енгельса, 71 до нежилого помещения №4 Энегельса,7
АРТЕМЕНКО А Ю | 11-7288 | 0 | ВОЛОДАРСКОГО 52 ;НА НАКОНЕЧНИКАХ КАБ 0.4 КВ В РП 49 В СТОРОНУ ПОТРЕБИТЬЕЛЯ
ООО АТЕЛЬЕ ЛЮКС | 14-1492 | 0 | ЛЕНИНА 22 :на нак каб 04 в эл щит ж/д в сторону ТП-3316
ООО ПФК ГРАНИТЪ | 14-1716 | 0 | в РУ-0,4 кВ магазина Салютная 42
АО "ТД "БОВИД" | 14-2083 | 0 | На опоре распределительной сети наружного освещения на отходящем контакте распределительной сети наружного освещения в сторону рекламной установки Ленина 20, Горького 8, Ленина 2, Линейная 98, автомобильная развязка ЧМЗ, Ленина 30, Ленина 20, Героев Тан
ООО ПП ПСП | 14-2146 | 0 | НА КОНЕЧНОМ КОНТАКТЕ ПИТАЮЩЕГО ФИДЕРА 04КВ В ТП-2015Т Щ2 ГР5 -ПО ЧГЭС В СТОРОНУ ПОТРЕБИТЕЛЯ
ГСК №9 МЕРИДИАН | 14-2190 | 0 | ЛИБЕДИНСКОГО,33А: на наконечниках КЛ (ВЛ)-0,4кВ в РУ-0,4кВ ТП-3534 в сторону потребителя; РОССИЙСКАЯ, 49: НА НАКОНЕЧНИКАХ КАБЕЛЯ 04КВ В ТП-2051Т В СТОРОНУ ПОТТЕБИТЕЛЯ
ООО "Элипс" | 14-2244 | 0 | ул. Марченко 13 В:от ТП-3391 щ.1р.6, щ.2гр.12гр.14 (ЧГЭС) по перемычке (ЧГЭС) до ВРУ-0,4 кВ ж/д ул.Марченко, 13 В (ОАО Жилкомсервис)
ООО ГОСТИНИЧНЫЙ КОМПЛЕКС СЛАВЯНКА | 14-2456 | 0 | ЛЕНИНА 20 :НА КОНЕЧНОМ КОНТАКТЕ ПИТАЮЩЕГО ФИДЕРА 038КВ В ТП 3316 И ТП 3365 В СТОРОНУ ПОТРЕБИТЕЛЯ
Гаражно-строительный кооператив "Таврия" | 14-2641 | 0 | МЕХАНИЧЕСКАЯ 24:НА НАКОНЕЧНИКАХ КАБ 04КВ В ТП 3570
МПРО ПРИХОДА ХРАМА СВЯТИТЕЛЯ ВАСИЛИЯ ВЕЛИКОГО | 14-2691 | 0 | На наконечниках КЛ-0,4 кВ в ВРУ-0,4 кВ ДК ЧТЗ пр.Ленина 8 в сторону объекта (от ТП-3307 щ1гр6 щ2гр10)
ООО "Эльбор" | 14-2749 | 0 | На зажимах ответления к изоляторам отпаечной опоры в сторону здания ул.Героев Танкограда 17 (от ТП-3521 )
ИП БЕЛЕНЬКОВА Н Ю | 14-3897 | 0 | в соответствии с договором энергоснабжения
ООО СТРОИТЕЛЬ | 14-4045 | 0 | СТАЛЕЛИТЕЙНАЯ 34 :на кабельных наконечниках 0,4 кВ в ТП-3540 в сторону потребителя
АО ЧЕЛЯБИНСКГОРГАЗ | 14-4207 | 0 | ПЕР ПЕРЕДОВОЙ 3:по договору
ООО ОТДЕЛКОМПЛЮС | 14-4226 | 0 | САМОХИНА, 188: В ВРУ-10 КВ ТП-3576 НА КАБЕЛЬНОМ НАКОНЕЧНИКЕ В СТОРОНУ ПОТРЕБИТЕЛЯ
ООО ПРОМКОМПЛЕКТ-М | 14-4253 | 0 | в соответствии с условиями договора
АО СО ЕЭС | 14-4262 | 0 | ХОХРЯКОВА 2В:НА НАКОНЕЧНИКАХ КАБЕЛЯ 04КВ ВВОДНОГО УСТРОЙСТВА ЗДАНИЯ С ПИТАНИЕМ ОТ РП-91
Татаринцева Н В | 14-4283 | 0 | ул Самохина 1Ж:НА НАКОНЕЧНИКАХ КАБЕЛЬНОЙ ЛИНИИ 04КВ В РУ-04КВ В КТП-3577
ООО Стройбаза Чурилово | 14-4284 | 0 | на конечном контакте питающего фидера в ТП-3579 в сторону потребителя
ООО Алмаш | 14-4292 | 0 | ул. Линейная 86:ф.ф. 4,27 РУ-10кВ ЧТЭЦ-2-(ОАО Фортум) по КЛ-10кВ через ТП-3001 РУ-10кВ-(ПО ЧГЭС) до РУ-0.4кВ щ2 гр6 -(ООО Сибирский тракт)
ООО Фирма "Интерсвязь" | 14-4298 | 0 | ТЕЛЕКОММУТАЦИОННОЕ ОБОРУДОВАНИЕ по списку в соответствии с договором энергоснабжения
АО "Челябинскавтотехобслуживание" | 14-4308 | 0 | ШАДРИНСКАЯ 102 :НА КОНЕЧНОМ КОНТАКТЕ ПИТАЮЩЕГО ФИДЕРА 10КВ В ТП-3537-ПО ЧГЭС в сторону ТП-3527-ЗАО ЧЕЛЯБИНСКАВТОТЕХОБСЛУЖИВАНИЕ; В СОЕДИНИТЕЛЬНОЙ МУФТЕ КЛ-10КВ ОТ ТП-3536-(ПО ЧГЭС), ТП-3544 ДО ТП-3545; НА КОНЕЧНОМ КОНТАКТЕ ПИТАЮЩЕГО ФИДЕРА 10КВ В ТП-3545
ООО "Деловой центр "БОВИД" | 14-4309 | 0 | пр Ленина 26А:на наконечниках КЛ-0,4кВ в ГРЩ, ГРЩ-1, ГРЩ-2, ГРЩ-3 административного здания от ТП-3009 по КЛ-0,4кВ - (ПО ЧГЭС) > ГРЩ, ГРЩ-1,2,3 (ООО «Деловой центр «БОВИД»);
ООО Полис | 14-4311 | 0 | в соответствии с договором энергоснабжения
ООО БАЗА МЕХАНИЧЕСКАЯ | 14-4328 | 0 | Механическая,8:на наконечном контакте питающего фидера 0,4 кВ в ТП-3346 в сторону Потребителя
ЗАО ТЭМЗ | 14-4334 | 0 | НА НЕПОДВИЖНЫХ КОНТАКТАХ ВВОДНЫХ РУБИЛЬНИКОВ 04КВ СИЛОВЫХ ТРАНСФОРМАТОРОВ Т-1 И Т-2 С ПИТАНИЕМ ОТ ТП-2421Т Щ.2 гр.7 -ПО ЧГЭС ЧЕРЕЗ РУ-04КВ-ЧПО КНИГА
ООО ЧП ВТИ | 14-4711 | 0 | СОРМОВСКАЯ.32:НА НАКОНЕЧНИКАХ КАБЕЛЯ 0,4КВ В ТП3566 В СТОРОНУ ПОТРЕБИТЕЛЯ
АО ЧЕЛЯБМЕТРОСТРОЙ | 14-4804 | 0 | КОМСОМОЛЬСКАЯ ПЛОЩАДЬ :НА КОНЕЧНЫХ КОНТАКТАХ ПИТАЮЩИХ ФИДЕРОВ №9 №19 В ПС ТРАКТОРОЗАВОДСКАЯ 110/10 В СТОРОНУ РП-10КВ СТРОЙПЛОЩАДКИ КОМСОМОЛЬСКАЯ ПЛОЩАДЬ
ООО ТД УРАЛРЕМДЕТАЛЬ | 14-4842 | 0 | КУЛИБИНА 3 :ТП-3369-ПО ЧГЭС ОТ ЩИТ №2-04КВ-ООО КОРМПАНИЯ ПРАЙС В СТОРОНУ ПОТРЕБИТЕЛЯ
ИП ПАВЛОВ В М | 14-4848 | 0 | НА НАКОНЕЧНИКАХ КЛ- 0,4КВ В ЭЩ ООО ТОРГОВЫЙ ДОМ УРАЛРЕМДЕТАЛЬ В СТОРОНУ ПОТРЕБИТЕЛЯ
ГСК № 404 | 14-5015 | 0 | КОТИНА 27 :на нак. Каб.0,4кВ в ТП 3347 в сторону ГСК №404
ИП АЛИЕВА Д З | 14-5040 | 0 | в соответствии с договором энергоснабжения
Индивидуальный предприниматель Джаббаров Эйваз Сулейман оглы | 14-5042 | 0 | ТАНКИСТОВ 193 :НА НИЖНИХ ЗАЖИМАХ ВВОДНОГО РУБИЛЬНИКА НИЖЕ ПРЕДОХРАНИТЕЛЕЙ В ЭЛ ЩИТОВОЙ Ж/Д
Индивидуальный предприниматель Джаббаров Эйваз Сулейман оглы | 14-5063 | 0 | КОМАРОВА 131Б:ТП-3555 (ЧГЭС) ПО КЛ-0,4 КВ (ЧЭК)
Индивидуальный предприниматель Бондаренко Марина Николаевна | 14-5073 | 0 | КОМСОМОЛЬСКАЯ ПЛОЩАДЬ :ТП-3309 (ЧГЭС) КЛ-0,4 кВ (ЧЭК) ЧЕРЕЗ ЭЩ Ж/Д
Индивидуальный предприниматель Журавлева Наталья Павловна | 14-5087 | 0 | НА ЗАЖИМАХ ОТВЕТВЛЕНИЯ К ИЗОЛЯТОРАМ ОТПАЕЧНОЙ ОПОРЫ ВЛ-0,4 кВ В СТОРОНУ ПОТРЕБИТЕЛЯ (ОТ РП-96-ООО "ЭСК")
ИП КАРПЕНКО В А | 14-5119 | 0 | КОТИНА, 13:НА НАКОНЕЧНИКАХ КАБЕЛЯ 022КВ В ЭЛ ЩИТОВОЙ Ж/Д С ПИТАНИЕМ ОТ ТП-3529
ИП АББАСОВ Г О ОГЛЫ | 14-5165 | 0 | 1. Ленина 18; во ВРУ-0,4кВ ЭЛЩИТОВОЙ Ж/Д:2. НА НИЖНИХ ЗАЖИМАХ ВВОДНОГО РУБИЛЬНИКА В ЭЩ Ж/Д МАМИНА 11А
ИП ХМЕЛЕВСКИХ В Г | 14-5166 | 0 | ХОХРЯКОВА, 10:НА НАКОНЕЧНИКАХ КАБЕЛЯ 04КВ В ЭЛЩИТОВОЙ Ж/Д С ПИТАНИЕМ ОТ ТП-3031
Индивидуальный предприниматель Логинов Виктор Викторович | 14-5204 | 0 | КУЛИБИНА 5 :на нак.каб.0,4кВ в ТП 3369 в сторону автомастерской
ИП АББАСОВ Г О ОГЛЫ | 14-5226 | 0 | САЛЮТНАЯ-ТАНКОГРАДА :В ЭЛ ЩИТОВОЙ Ж/Д С ПИТАНИЕМ ОТ ТП-3331
ИП АББАСОВ Г О ОГЛЫ | 14-5227 | 0 | ХОХРЯКОВА 6 :В ЭЛ ЩИТОВОЙ Ж/Д С ПИТАНИЕМ ОТ ТП-3037
ИП ЦЕУНОВ В Н | 14-5243 | 0 | ГОРЬКОГО-ТУРБИННАЯ: на наконечниках кабеля 0,4кВ в сторону Потребителя
Барышникова Р С | 16-5943 | 0 | ул Гагарина 20:ТП-5650-ПО ЧГЭС по КЛ-0,4кВ-ПО ЧГЭС через элщитовую ж/д-ООО УК Ленинского района
Барышникова Р С | 16-5944 | 0 | ул Гагарина 24А:ТП-5694-ПО ЧГЭС по КЛ-0,4кВ-ПО ЧГЭС через элщитовую ж/д-ООО Ленинец
Попкова А А | 16-5948 | 0 | ул Гагарина 24:ТП-5650-ПО ЧГЭС через элщитовую ж/д-ООО УК Ленинского района-1
Рябова Екатерина Александровна | 16-5981 | 0 | Гагарина 12 :На наконечниках ЛЭП (СИП) в распределительном щитке на фасаде жилого дома ул. Гагарина, 12 с питанием от ТП-5613 С1 гр.2
Бондаренко В.П.Бондаренко М.Н. | 16-5983 | 0 | На наконечниках кабельной линии 0,4кВ от ВРУ-0,4кВ жилого дома в сторону Потребителя
ИП Пискунова Анастасия Александровна | 16-5994 | 0 | пер. Энергетиков 6:ЭЩ-0,4кВ ж/д
ИП Ярлыкапов Тахир Салихович | 16-5995 | 0 | ул. 1-я Трубосварочная 2 :на наконечниках КЛ-0,22 в ВРУ-0,4 кВ жилого дома с питанием от ТП-17К в сторону объекта
Денисов Сергей Васильевич | 16-5998 | 0 | ул. Машиностроителей 46 :На наконечниках КЛ-0,4кВ в ВРУ-0,4кВ жилого дома ул. Машиностроителей, 46 с питанием от ТП-5677 1с.ш. гр.7
Смельницкий Максим Борисович | 16-7016 | 0 | ул. Дзержинского 82 :от ТП-5616 (ПО ЧГЭС) по КЛ-04кВ (ПО «ЧГЭС») >через электрощитовую ж/д ул. Дзержинского, 82 (ООО «Бетотек-сервис» (после ОПУ) по КЛ-0,22кВ > в сторону нежилого помещения №7а Потребителя.
Курбала Наталья Николаевна | 16-7017 | 0 | ул. Дзержинского 4 :от ТП-5681 через эл щитовую ж/д
Абаева Любовь Яковлевна | 16-7025 | 0 | от ТП-5659-ПО ЧГЭС через эл.щитовую ж/д-ООО УК Южуралстройсервис
Лузин Андрей Александрович | 16-7027 | 0 | На наконечниках КЛ-0,4кВ в ТП-5648 (1С гр.1, 2С гр.1)
Ип Голубев С Н | 16-7033 | 0 | ул Масленникова 20:от ТП-5743 щ1 гр5 щ2 гр5-ПО ЧГЭС по КЛ-0,4кВ-ПО ЧГЭС через элщитовую АТС-253 после учета ПАО Ростелеком гр4 в сторону потребителя
ООО ГРАНИТ-СТРОЙ | 16-7037 | 0 | АГАЛАКОВА 30 :НА НАКОНЕЧНИКАХ КАБЕЛЯ 0.4кВ В ЭЛЕКТРОЩИТОВОЙ ЖИЛОГО ДОМА АГАЛАКОВА 30 В СТОРОНУ ОФИСА АБОНЕНТА
ИП Зеленцов Андрей Алексеевич | 16-7053 | 0 | ЭЩ-0,4кВ до дома Гагарина, 23 -ЧГЭС
Шварёва Елена Юрьевна | 16-7060 | 0 | Гагарина 31, 24А:ЭЩ-0,4кВ ж/д
Касымова Лилия Хайруллаевна | 16-7078 | 0 | На наконечниках ЛЭП- 0,4кВ в шкафу учета на фасаде жилого дома ул. Барбюса, 11 в сторону Потребителя, с питанием от ТП-5619 1С гр.8.
Коробейников Василий Вадимович | 16-7095 | 0 | На наконечниках питающего кабеля в распределительном шкафу электрощитовой ж/д №3 по ул. Дзер-жинского в сторону Потребителя
Курбала Наталья Сергеевна | 16-7214 | 0 | Дзержинского 4: на наконечниках кабелей 0,4кв в ВРУ-0,4кВ жилого дома по ул. Дзержинского, 4 с питанием от ТП-5681 1С гр.6
Ярморкин Алексей Владимирович | 16-7219 | 0 | На наконечниках кабельной линии, в распределительном шкафу электрощитовой жилого дома по ул. Гагарина, 23 в сторону Потребителя
Важенина Людмила Александровна | 16-7220 | 0 | на наконечниках кабелей 0,4кВ в ВРУ-0,4кВ жилого дома ул. Дзержинского, 3 с питанием от ТП-5680 (2С гр.6)
Киселева Наталья Анатольевна | 16-7228 | 0 | На наконечниках питающего кабеля нежилого поме-щения №6/97 в эл.щитовой ж/д по ул. Дзержинского, 97-Б.
Ищенко А А | 16-7230 | 0 | ул Лизы Чайкиной 17:на наконечниках питающего кабеля в распределительном шкафу элщитовой ж/д №17 по ул. Лизы Чайкиной ниже предохранителей вводного рубильника и идущего в сторону потребителя
Белоглазов Алексей Николаевич | 16-7238 | 0 | ЭЩ-0,4кВ жилого дома №42 по ул. Машиностроителей
ИП Соколов Дмитрий Владимирович | 16-7248 | 0 | НА ЗАЖИМАХ ОТВЕТВЛЕНИЯ К ИЗОЛЯТОРАМ ОТПАЕЧНОЙ ОПОРЫ ВЛ-0,4кВ В СТОРОНУ ПОТРЕБИТЕЛЯ
ООО СТРОЙКОМСНАБ | 16-7252 | 0 | ГАГАРИНА 4 :НА НАКОНЕЧНИКАХ КАБЕЛЯ 0,22кВ В РАСПРЕДШКАФУ ЩИТОВОЙ Ж/ДОМА ГАГАРИНА 4 ВСТОРОНУ ПОТРЕБИТЕЛЯ
Никифорова Т П | 16-7269 | 0 | ул Гагарина 56А:НА КОНЕЧНОМ КОНТАКТЕ ПИТАЮЩЕГО ФИДЕРА 0.38кВ В ТП5705 В СТОРОНУ ПОТРЕБИТЕЛЯ
Минаков П А | 16-7270 | 0 | ул Дзержинского 97Б:на наконечниках питающих КЛ-0,4кВ в ВРУ- ж/д ул. Дзержинского, 97-Б (ООО фирма «Уют-Сервис») с питанием от ТП-5653 щ.1 гр.7 , щ.2 гр.1 (ЧГЭС)
Ильичева Надежда Алексеевна | 16-7274 | 0 | на прокалывающих зажимах отпаечной опоры ВЛ-0.4кВ от ТП-10 (гр.1) ОАО "ЧЭК" в сторону ВРУ-0,4кВ Потребителя (ул. Новороссийской,17)
Ильичев Сергей Алексеевич | 16-7276 | 0 | На прокалывающих зажимах отпаечной опоры ВЛ-0,4кВ от ТП-10 гр.1 в сторону ВРУ-0,4кВ Потребителя
ИП БУХАРИН С В | 16-7285 | 0 | Меридиан-Гончаренко :на конечном контакте фидера 0,38кВ в ТП-5702 в сторону шкафа наруж осв а/д Меридиан-Гончаренко
Филиппов Сергей Васильевич | 16-7289 | 0 | на наконечниках КЛ-0,22кВ в силовом ящике (ЯБПВУ-0,4кВ) нежилых помещений, подключенного от вводного рубильника (ВР-0,4кВ) жилого дома в сторону нежилого помещения №7 Потребителя
ИП Ищенко Сергей Николаевич | 16-7303 | 0 | ПОС ИСАКОВО ДОРОЖНАЯ,7: УСТАНАВЛИВАЕТСЯ НА ИЗОЛЯТАРАХ ОТПАЕЧНОЙ ОПОРЫ В СТОРОНУ ПОТРЕБИТЕЛЯ
ИП АЛЕКСЕЕНКО В Д | 16-7475 | 0 | АГАЛАКОВА 41 :НА НАКОНЕЧНИКАХ КЛ-0,38кВ В РАСПРЕДШКАФУ ЩИТОВОЙ АГАЛАКОВА,41 В СТОРОНУ АБОНЕНТА
НАЗАРОВ А В | 11-7295 | 0 | пр.Ленина 61 ;НА НАКОНЕЧНИКАХ КАБЕЛЯ, ПОДКЛЮЧЕННОГО ДО ОБЩЕГО УЧЕТА В ЭЩ ЖД ПР.ЛЕНИНА,61(ООО УК РЕМЖИЛЗАКАЗЧИК), С ПИТАНИЕМ ОТ ТП1461(ЧГЭС)
НАЗАРОВА АЛЕНА ВАЛЕРЬЕВНА | 11-7297 | 0 | С.РАЗИНА 2: НА НАКОНЕЧНИКАХ КАБЕЛЯ 0.4кВ В ЭЛ/ЩИТ Ж/ДОМА В СТОРОНУ ПОТРЕБИТЕЛЯ
ФИШЕР Е Б | 11-7308 | 0 | Курчатова 16;от ТП-1148 (ЧГЭС) по КЛ-0,4кВ (ЧГЭС) через электрощитовую жилого дома ул. Курчатова, 16 (ООО УК «Созвездие»).
ИНДИВИДУАЛЬНЫЙ ПРЕДПРИНИМАТЕЛЬ ДАРЕНСКИХ СЕРГЕЙ ВЯЧЕСЛАВОВИЧ | 11-7331 | 0 | КОРАБЕЛЬНАЯ 15 ;на болтовых зажимах питающего кабеля в РУ-0,4кВ в ТП-1436
ООО ИМИДЖ-СТУДИЯ | 11-7335 | 0 | СВОБОДЫ,98: на наконечниках КЛ-0,4кВ в ТП-1192
ООО ЮВЕЛИРНАЯ КОМПАНИЯ ТОРГОВЫЙ ПУТЬ | 11-7337 | 0 | в соответствии с условиями договора
ООО КОМПАНИЯ ЧИСТАЯ ВОДА | 11-7345 | 0 | ЮЖНАЯ 2А;НА НАКОНЕЧНИКАХ КАБ 0.4 КВ В ЭЛ ЩИТОВОЙ ЖД В СТОРОНУ ПОТРЕБИТЕЛЯ
ИНДИВИДУАЛЬНЫЙ ПРЕДПРИНИМАТЕЛЬ ПОПКОВА НАТАЛЬЯ ВАЛЕРЬЕВНА | 11-7350 | 0 | ПР.ЛЕНИНА 33 ;НА НАКОНЕЧНИКАХ КАБЕЛЯ 0.4 КВ Э.Щ. Ж/ДОМА ПР.ЛЕНИНА, 33 В СТОРОНУ ПОТРЕБИТЕЛЯ С ПИТАНИЕМ ОТ ТП-1417
ИП ГАББАСОВА НУРСАНА АБДУЛКАДИРОВНА | 11-7357 | 0 | в соответствии с условиями договора
ИП МЕТЕЛЬКОВА ЭЛЬЗА БАТЫРХАНОВНА | 11-7368 | 0 | ХУДЯКОВА 9 ;ТП-1142 (ЧГЭС) по КЛ-0,4кВ (ОАО «ЧЭК») через электрощитовую ж/д ул. Худякова, 9 (ООО УК «Ремжилзаказчик»)
ЧЕРЕПАНОВ СЕРГЕЙ АЛЕКСАНДРОВИЧ | 11-7389 | 0 | ОБРАЗЦОВА 5 ;ОТ ТП-1153 (ЧГЭС) ПО КЛ-0,4КВ (ОАО ЧЭК) Ч/З Э/Щ Ж/Д ПО УЛ. ОБРАЗЦОВА, 5 (ООО УК РЕМЖИЛЗАКАЗЧИК)
ПАО Аэрофлот - российские авиалинии | 11-7391 | 0 | СВОБОДЫ 90 ;от ТП-1025 (ЧГЭС), по КЛ-0,4кВ (имущество ООО "Инвестпроект" в аренде "ЧЭК"), через э/щ ж/д
ИП КЛИПИНИЦЕР С Б | 11-7399 | 0 | ул. Блюхера 59 ;Устанавливается на наконечниках кабеля 0,38 кВ на вводном рубильнике в электрощитовой жилого дома ул. Блюхера, 59
ИП ГРИБАНОВА ЕЛЕНА ВИТАЛЬЕВНА | 11-7401 | 0 | КУЗНЕЦОВА 3 ;РП-45 (ЧГЭС, 6 кВ) через ТП-1295 (ВОГ) через эщ ж/д ул. Кузнецова, 3 (ОАО «МЖКО»)
МАРТЫНОВА АННА ВЯЧЕСЛАВОВНА | 11-7408 | 0 | ЭНГЕЛЬСА 56 ;НА НАКОНЕЧНИКАХ КАБЕЛЯ 0.4КВ В ЭЛ.ЩИТ.Ж/Д ЭНГЕЛЬСА 52 В СТОРОНУ ПОТРЕБИТЕЛЯ С ПИТАНИЕМ ОТ ТП-1448
НИКУЛИНА ГАЛИНА ЯКОВЛЕВНА | 11-7426 | 0 | ЕВТЕЕВА 7 : на наконечниках кабеля 0,4кВ в Э/Щ Ж/Д ПО УЛ. ЕВТЕЕВА, 7
ИНДИВИДУАЛЬНЫЙ ПРЕДПРИНИМАТЕЛЬ ПАЛЬЧИКОВА НАДЕЖДА ЛЕОНИДОВНА | 11-7429 | 0 | БЛЮХЕРА 91 ;В РАСПРЕДЩИТЕ 0.4кВ УЧЕБНОГО КОРПУСА НА НАКОНЕЧНИКАХ КАБЕЛЯ 0.4кВ ОТХОДЯЩЕГО К ОБЪЕКТА
МИЛЮТИНА ЛЮДМИЛА ДМИТРИЕВНА | 11-7446 | 0 | пр.Ленина 71 ;На наконечниках кабельной линии 0,4кВ в ТП-1412 (щ1гр12) в сторону нежилого помещения №23 (кафе)
ЛИВШИЦ АБРАМ ИЦЕКОВИЧ | 11-7467 | 0 | ЕЛЬКИНА 110 ;НА НАКОНЕЧНИКАХ КАБЕЛЬНОЙ ЛИНИИ 0.4КВ В ЭЩ ЖД ЕЛЬКИНА 110 В СТОРОНУ ПОТРЕБИТЕЛЯ С ПИТАНИЕМ ОТ РП-142
КАСПИРОВИЧ МАРИНА ВИКТОРОВНА | 11-7497 | 0 | ВОРОВСКОГО 75 ;НА НАКОНЕЧНИКАХ КАБЕЛЯ 0.22кВ В РУ-0.4кВ В ЭЛ/ЩИТ Ж/Д
БОНДАРЕНКО ИРИНА КОНСТАНТИНОВНА | 11-7505 | 0 | НА НАКОНЕЧНИКАХ КАБЕЛЬНОЙ ЛИНИИ ОТ ШИН ВРУ-0.4КВ ЖД ЕЛЬКИНА 96А В СТОРОНУ ПОТРЕБИТЕЛЯ С ПИТАНИЕМ ОТ ТП-1139
ИП ТИМОФЕЕВ ВЛАДИМИР МИХАЙЛОВИЧ | 11-7511 | 0 | НА НАКОНЕЧНИКАХ КАБЕЛЯ 0.4КВ В ЭЩ ЖД СВОБОДЫ 159 В СТОРОНУ ПОТРЕБИТЕЛЯ С ПИТАНИЕМ ОТ ТП-1440
ИНДИВИДУАЛЬНЫЙ ПРЕДПРИНИМАТЕЛЬ ТАТАРКИН ВАЛЕРИЙ ВАЛЕРЬЕВИЧ | 11-7519 | 0 | СВОБОДЫ 76 ;НА НАКОНЕЧНИКАХ КАБЕЛЯ ПОДКЛЮЧЕННОГО К НИЖНИМ ГУБКАМ ВВОДНОГО РУБИЛЬНИКА
НИКУЛИН ВИТАЛИЙ АЛЕКСАНДРОВИЧ | 11-7524 | 0 | ул. Цвиллинга 58 ;НА НАКОНЕЧНИКАХ КАБЕЛЯ 0.4КВ В ЭЩ ЖД ЦВИЛЛИНГА 58 В СТОРОНУ ПОТРЕБИТЕЛЯ С ПИТАНИЕМ ОТ ТП-1415
БАРЫШНИКОВА РОЗА САЛИХЯНОВНА | 11-7536 | 0 | УЛ.РОССИЙСКАЯ 220 ;НА НАКОНЕЧНИКАХ КАБЕЛЯ В ЭЛЕКТРОЩИТОВОЙ ЖИЛОГО ДОМА. ПОДКЛЮЧЕННОГО НА НИЖНИХ ГУБКАХ ВВОДНОГО РУБИЛЬНИКА И ИДУЩЕГО В СТОРОНУ ПОТРЕБИТЕЛЯ. (ОТ ТП-1427 (ЧГЭС) ПО КЛ-0.4 КВ (ОАО ЧЭК))
ЗАО ИНВЕСТ-2001 | 11-7600 | 0 | НА КОНЕЧНОМ КОНТАКТЕ ПИТАЮЩЕГО ФИДЕРА 0,4 КВ В ТП-2033 В СТОРОНУ ЖИЛОГО ДОМА КИРОВА 110
СЕРБИН СЕРГЕЙ ИВАНОВИЧ | 11-7609 | 0 | ВОРОВСКОГО 15А;ТП-1469 (ЧГЭС), КЛ-0,4 кВ от ТП-1469 (щ.1 гр.11, щ.2 гр.12) до эл.щитовой ж/д ул.Воровского, 15А (ЧГЭС), эл.щитовая ж/д Воровского,15А на обслуживании ООО "АЖК-М", КЛ-0,4 кВ от вводного устройства ж/д Воровского,15А до нежилого помещения №
АБОЛИШИН ВЛАДИМИР МИХАЙЛОВИЧ | 11-7637 | 0 | НА НАКОНЕЧНИКАХ КАБЕЛЯ, ПОДКЛЮЧЕННОГО В ЭЛ.ЩИТОВОЙ Ж/Д УЛ.ЯБЛОЧКИНА,3 В СТОРОНУ ПОТРЕБИТЕЛЯ
НИКУЛИН ВИТАЛИЙ АЛЕКСАНДРОВИЧ | 11-7646 | 0 | УЛ.ЕВТЕЕВА 7 ;от ТП-1192 (ЧГЭС) по КЛ-0,4кВ (ЧЭК) через эщ жд Евтеева 7 (ООО УК Созвездие)
ЛЕОНТЬЕВА ТАМАРА МИХАЙЛОВНА | 11-7651 | 0 | ОВЧИННИКОВА 10;НА НАКОНЕЧНИКАХ КАБЕЛЯ В ЭЩ ЖД ОВЧИННИКОВА 10 В СТОРОНУ ПОТРЕБИТЕЛЯ С ПИТАНИЕМ ОТ ТП-1032 (ЮУЖД)
ИП ПЯЗОК В А | 11-7659 | 0 | ЭНТУЗИАСТОВ 19: наконечники кабеля 0,4кВ в сторону Потребителя
КРАСНИКОВ АЛЕКСЕЙ ВИКТОРОВИЧ | 11-7661 | 0 | пр. Ленина 61 ;ОТ ТП-1461-(ЧГЭС) ПО КЛ-0,4КВ (ОАО ЧЭК) Ч/З Э/Щ Ж/Д ПО ПР. ЛЕНИНА, 61 (ООО УК РЖЗ)
ИП ЭФРОС И В | 11-7664 | 0 | ВОДОПРОВОДНАЯ ;НА НАКОН КАБ 0.4кВ В ЭЛ/ЩИТ Ж/ДОМА
ИП ШКИТИН ВЛАДИМИР АЛЕКСАНДРОВИЧ | 11-7673 | 0 | НА НАКОНЕЧНИКАХ КАБЕЛЯ 0,4кВ В ЭЩ Ж/Д ПО УЛ.ВОРОВСКОГО,43 ПОДКЛЮЧЕННОГО НА НИЖНИХ ГУБКАХ ВВОДНОГО РУБИЛЬНИКА И ИДУЩЕГО В СТОРОНУ ПОТРЕБИТЕЛЯ
ПГСК АНГАР | 11-7680 | 0 | НА НАКОНЕЧНИКАХ КАБ 0.4 КВ В ЭЛ ЩИТОВОЙ ЖД Энгельса 97А В СТОРОНУ ПОТРЕБИТЕЛЯ
УЛЬЯНОВ АЛЕКСАНДР ГЕРМАНОВИЧ | 11-7688 | 0 | ПЛЕХАНОВА 43 ;ТП-1414 ЧГЭС КЛ-0,4КВ ЧЭК ЭЩ ЖД ООО УК СОЗВЕЗДИЕ
ШИЛКИНА СВЕТЛАНА ПЕТРОВНА | 11-7702 | 0 | Блюхера 2Г;нет данных
КРОМ АНДРЕЙ НИКОЛАЕВИЧ | 11-7721 | 0 | ;на наконечниках кабеля подключенного в эл/щит ж/дома до общего учета и идущего в сторону абонента
ИП РУДЕНКО МАРИЯ СЕРГЕЕВНА | 11-7730 | 0 | ВОРОВСКОГО 60;от ТП-1452 (гр3,гр4) (ЧГЭС) по КЛ-0,4кВ (ЧЭК) через эщ жд Воровского 60 (ООО УК РЖЗ)
ИП КИСЛЯКОВА Ю П | 14-5318 | 0 | ПР ПОБЕДЫ 115 :ТП-3549 (ЧЭК)
ГЛУШАКОВА Т Н | 14-5345 | 0 | в соответствии с договором энергоснабжения
ИП ВЕЛИЕВ Д Т ОГЛЫ | 14-5362 | 0 | МАРЧЕНКО 27 :ТП-3013 Щ1ГР6 Щ2 ГР12 -ПО ЧГЭС ПО КЛ-04КВ-ПО ЧГЭС ЧЕРЕЗ ЭЛЩИТОВУЮ Ж/Д-ООО КОМПАНИЯ ЖИЛКОМСЕРВИС
Индивидуальный предприниматель Романову Александру Юрьевичу | 14-5383 | 0 | ПОБЕДЫ-БАЖОВА :на отпаечных зажимах опоры ВЛ 0,4кВ(от ТП 3582) в сторону магазина
ИП Прокошина Руфина Владиславовна | 14-5400 | 0 | пр.Победы 142 :от ТП –3569 гр.6 (ОАО «ЧЭК») по КЛ-0,4 кВ (ОАО «ЧЭК») через эл.щитовые ж/домов по пр. Победы, д.142 и д.144 (ООО УК «Союз») по КЛ-0,22 кВ от ВРУ-0,4 кВ ж/д по пр. Победы, 142 до ВРУ-0,22 кВ потребителя
Индивидуальный предприниматель Громков Николай Юрьевич | 14-5406 | 0 | МАРЧЕНКО 35Б:От ТП-3356 щ.1гр.4 щ.2гр.14 (ЧГЭС) по КЛ-0,4 кВ (ЧГЭС) через эщ жилого дома пр.Ленина,4 (ООО Компания Жилкомсервис)
РОМАНОВ И Н | 14-5413 | 0 | ГОРЬКОГО 66 :ДАННЫХ НЕТ
ИП ТАВЧЕНКОВ В С | 14-5423 | 0 | ГОРЬКОГО, 70:на наконенчиках кабеля 0,4кВ в ТП 3562 в сторону мини-рынка
Райс Владимир Иванович | 14-5451 | 0 | МАРЧЕНКО 15 :НА НАКОНЕЧ КАБ04КВ В ЭЩ Ж/Д МАРЧЕНКО 15
Тибелиус Нелли Валерьевна | 14-5464 | 0 | пр.Ленина 22 :НА НИЖНИХ ЗАЖИМАХ ВВОДНОГО РУБИЛЬНИКА НИЖЕ ПРЕДОХРАНИТЕЛЕЙ В ЭЩ Ж/Д ЛЕНИНА 22
ЕРЕМЕЕВА А А | 14-5473 | 0 | Г ТАНКОГРАДА 37 :НА ЗАЖИМАХ ОТВЕТВЛЕНИЯ К ИЗОЛЯТОРАМ ОТПАЕЧНОЙ ОПОРЫ ВЛ-04КВ В СТОРОНУ ПОТРЕБИТЕЛЯ С ПИТАНИЕМ ОТ ТП 3339
ШЕНДЯПИН И В | 14-5509 | 0 | в соответствии с договором энергоснабжения
Индивидуальный предприниматель Исагов Ракиф Абиали оглы | 14-5516 | 0 | КОМАРОВА-САЛЮТНАЯ: на наконечниках кабеля 0,4кВ
ИП КРОХАЛЕВ В А | 14-5523 | 0 | Г ТАНКОГРАДА, 57:НА НИЖНИХ ЗАЖИМАХ ВВОДНОГО РУБИЛЬНИКА НИЖЕ ПРЕДОХРАНИТЕЛЕЙ В ЭЛ ЩИТОВОЙ Ж/Д С ПИТАНИЕМ ОТ ТП-3529
ИП КРОХАЛЕВ В А | 14-5524 | 0 | МАМИНА 21А:ТП-3045-ПО ЧГЭС через элщитовую ж/д-ООО Компания Жилкомсервис
Индивидуальный предприниматель Иванычев Александр Павлович | 14-5543 | 0 | На нижних зажимах 0,4кВ вводного рубильника ниже предохранителей в ЭЩ ж/ж Танкистов 181
АББАСОВ Г О ОГЛЫ | 14-5551 | 0 | ХОХРЯКОВА 4 :В ЭЛ ЩИТОВОЙ Ж/Д С ПИТАНИЕМ ОТ ТП-3037 И ТП-3031
СТРИГИН М Б | 14-5580 | 0 | ул.Артиллерийская 4 А:НА НАК.КАБ.ВЫВОДА 0,4КВ В ТП-3540 В СТОРОНУ ПОТРЕБИТЕЛЯ
Расчектаева Е.Н. | 14-5597 | 0 | пр Ленина 24:ТП-3316-ПО ЧГЭС через элщитовую ж/д-ООО Компания Жилкомсервис
Аби Шифа Хусам | 14-5608 | 0 | Марченко, 18:на нижних зажимах вводного рубильника ниже предохранителей в эл.щитовой жилого дома ул.Марченко, 18 (ООО Компания Жилкомсервис)
ИП Петрушина Екатерина Александровна | 14-5613 | 0 | На верхних зажимах вводного рубильника 0,4кВ выше предохранителей в ЭЩ здания по ул.Комарова,127; На верхних зажимах вводного рубильника 0,4кВ выше предохранителей в ЭЩ здания по ул.Южноуральская,19
ИП АББАСОВ Г О ОГЛЫ | 14-5623 | 0 | МАРЧЕНКО 25 :НА НАКОНЕЧНИКАХ КАБЕЛЬНОЙ ЛИНИИ В ВРУ 04КВ ОБЩЕЖИТИЯ С ПИТАНИЕМ ОТ ТП-3396
ИП СУЛИМОВ С Ю | 14-5628 | 0 | МАРЧЕНКО 37 :НА НАКОНЕЧНИКАХ КАБЕЛЯ 04КВ ВЭЛ ЩИТОВОЙ Ж/Д С ПИТАНИЕМ ОТ ТП-3552
ИП ЗАЙЦЕВА Л Г | 14-5652 | 0 | АРТИЛЛЕРИЙСКАЯ 116:ТП-3368-ПО ЧГЭС ЧЕРЕЗ ЭЛЩИТОВУЮ Ж/Д-ООО КОМПАНИЯ ЖИЛКОМСЕРВИС
ИП ЛИПАТКИНА Н М | 14-5693 | 0 | ШУМЕНСКАЯ 31:НА НИЖНИХ ЗАЖИМАХ ВВОДНОГО РУБИЛЬНИКА НИЖЕ ПРЕДОХРАНИТЕЛЕЙ В ЭЩ Ж/Д ШУМЕНСКАЯ 6
ИП ВОДЕННИКОВА С Н | 14-5711 | 0 | ХОХРЯКОВА 8 :от ТП-3031-ПО ЧГЭС через элщитовую ж/д-ООО УК Альтернатива
ИП ПИСКЛОВ Э В | 14-5716 | 0 | БАЖОВА 35 :от ТП-3501-ПО ЧГЭС по КЛ-0,4кВ-ОАО ЧЭК через элщитовую ж/д-ООО УК Альтернатива
ИП САРКАРОВ С Ш | 14-5717 | 0 | САЛЮТНАЯ 22 :НА НИЖНИХ ЗАЖИМАХ ВВОДНОГО РУБИЛЬНИКА В ЭЩ Ж/ДОМА САЛЮТНАЯ 22 (от ТП-3513(ЧГЭС) по КЛ-0,4 кВ ( ОАО "ЧЭК")).
ИП ПОДКОРЫТОВА Е В | 14-5721 | 0 | ТАНКИСТОВ 189 :НА НИЖНИХ ЗАЖИМАХ ВВОДНОГО РУБИЛЬНИКА НИЖЕ ПРЕДОХРАНИТЕЛЕЙ В ЭЛ ЩИТОВОЙ Ж/Д С ПИТАНИЕМ ОТ ТП-3377
ЗИНГЕР МИХАИЛ МАРКОВИЧ | 14-5723 | 0 | БЕЛОСТОЦКОГО 9:НА НИЖНИХ ЗАЖИМАХ ВВОДНОГО РУБИЛЬНИКА НИЖЕ ПРЕДОХРАНИТЕЛЕЙ В ЭЩ Ж/ДОМА БЕЛОСТОЦКОГО 9
ИП ПАВЛЕНКО Л А | 14-5725 | 0 | НА НИЖНИХ ЗАЖИМАХ ВВОДНОГО РУБИЛЬНИКА НИЖЕ ПРЕДОХРАНИТЕЛЕЙ В ЭЩ Ж/ДОМА МАРЧЕНКО 15
ИП ШАРАФУТДИНОВА Т Г | 14-5727 | 0 | ПР ПОБЕДЫ-УЖГОРОДСКАЯ :на прокалывающих зажимах отпаечной опоры в сторону объекта (по АРБП № 7585 от 08.02.17г. ОАО «ЧЭК») от ТП-3521; ВЛ-0,4 кВ до отпаечной опоры (ОАО «ЧЭК») > КЛ-0,4 кВ до ВРУ объекта (ИП Шарафутдинова)
Индивидуальный предприниматель Ребрей Татьяна Федоровна | 14-5743 | 0 | МОПРА 9 :от БКТПН-2116Т (ЭСК)
ИП БЕЛЯЕВА Н Ю | 14-5757 | 0 | 3-ГО ИНТЕРНАЦИОНАЛА 65:НА НАКОНЕЧНИКАХ КАБЕЛЯ ПОДКЛЮЧЕННОГО К ЭЩ Ж/ДОМА СО СВОБОДНОЙ ГРУППЫ РАСПРЕДЕЛИТЕЛЬНОГО УСТРОЙСТВА ПОСЛЕ ОБЩЕГО УЧЕТА Ж/ДОМА И ИДУЩЕГО В СТОРОНУ АБОНЕНТА
ИП ДАВЛАТОВ БАХТИЕР ДАВЛАТЕРОВИЧ | 14-5762 | 0 | ГОРЬКОГО, 57: НА НИЖНИХ ЗАЖИМАХ КЛ-0,4кВ ВВОДНОГО РУБИЛЬНИКА НИЖЕ ПРЕДОХРАНИТЕЛЕЙ В ЭЩ Ж/Д С ПИТАНИЕМ ОТ ТП-3380; ПОТЕМКИНА,36 : НА НИЖНИХ ЗАЖИМАХ КЛ-0,4кВ ВВОДНОГО РУБИЛЬНИКА НИЖЕ ПРЕДОХРАНИТЕЛЕЙ В ЭЩ ЖД С ПИТАНИЕМ ОТ ТП-3575А
ООО МЕРИДИАН | 16-207 | 0 | ШОССЕ МЕРИДИАН 1 :НА НАКОНЕЧНОМ КОНТАКТЕ ПИТАЮЩЕГО ФИДЕРА 0,38кВ В ТП-5717
ПАО "ЧТПЗ" | 16-215 | 0 | Новороссийская 85 :1) На конечном контакте питающего фидера 0,4кВ в ТП-5633 в сторону потребителя. 2) На вводах силовых трансформаторов в ТП-1224
ООО МАРИНКА | 16-219 | 0 | БАРБЮСА 71 :ТП- 5654 (ЧГЭС) каб.выводы и ВЛ-0,4кВ от ТП-5652 в сторону ж/д (ЧГЭС) кабельные вводы от ВЛ-0,4кВ к ж/д (ЧЭК)
ООО ГЭЛЛЭРИ СЕРВИС | 16-222 | 0 | в соответстсвии с договором энергоснабжения
ООО АГРОФИРМА АРИАНТ | 16-232 | 0 | В соответствии с договором энергоснабжения
ИП ДАНИЛОВ А М | 16-279 | 0 | МАШИНОСТРОИТЕЛЕЙ 35 :Электроснабжение Потребителя осуществляется от ТП-5657 щ.1 гр.6 (ПО ЧГЭС) КЛ-0,4кв через щитовую ж/д Машиностроителей, 35 КЛ-0,4кВ в Потребителю
ООО "НИГОС" | 16-283 | 0 | 1) НОВОРОССИЙСКАЯ 132 : НА ПЕРВЫХ ИЗОЛЯТОРАХ, РАЗМЕЩЕННЫХ НА ЗДАНИИ:2) БАРБЮСА 270 : ВРУ-0,4кВ
ООО ГИМ | 16-288 | 0 | ТРУБНИКОВ 47 :НА ЗАЖИМАХ ОТВЕТВЛЕНИЯ К ИЗОЛЯТОРАМ ОТПАЕЧНОЙ ОПОРЫ С ПИТАНИЕМ ОТ ТП-5687(ЧЭК)
ИП ФЕСЬКОВ А К | 16-298 | 0 | ГАГАРИНА 30, Дзержинского 95Б:на наконечниках КЛ-0,4кВ в сторону магазина в ЭЩ ж/д
ЧООО ОПТИМАЛИСТ | 16-312 | 0 | НОВОРОССИЙСКАЯ 87 :Ээлектроснабжение Потребителя осуществляется от ТП-5634 КЛ-0,4кВ (ПО ЧГЭС) через щитовую ж/д по ул.Новоросийская, 87
ООО ФРЕГАТ | 16-314 | 0 | ХАРЛОВА 14 :на конечном контакте питающего фидера 0,38кВ в ТП5717 в ст потребителя
ООО ЧЕЛЯБИНСКИЙ ОБЛАСТНОЙ УЧЕБНО-КУРСОВОЙ КОМБИНАТ | 16-365 | 0 | БАРБЮСА 2 :на наконечниках КЛ-10кВ в ТП-5718 в сторону ТП-5717
ООО РАВИС-ПТИЦЕФАБРИКА СОСНОВСКАЯ | 16-370 | 0 | Машиностроителей 38, Девятого Мая 16, ЕЛЬКИНА 96 , Дзержинского 3:НА НАКОНЕЧНИКАХ КАБ 0.4КВ В ЭЛЕКТРОЩИТОВОЙ ДОМА В СТОРОНУ ПОТРЕБИТЕЛЯ
ИП СЛЕПЧЕНКО П В | 16-374 | 0 | БАРБЮСА 61 :НА НАКОНЕЧНИКАХ КЛ-0.38кВ В ЩИТОВОЙ ДОМА БАРБЮСА 61 В СТОРОНУ ПОТРЕБИТЕЛЯ С ПИТАНИЕМ ОТ ТП-565(ЧГЭС)
ООО МИЦАР | 16-376 | 0 | ТРУБНИКОВ 71 :НА ЗАЖИМАХ ОТВЕТВЛЕНИЯ К ИЗОЛЯТОРАМ ОПТАЕЧНОЙ ОПОРЫ
ИП СКРИПОВ О Б | 16-404 | 0 | ГАГАРИНА 4 :НА НАКОНЕЧНИКАХ КАБЕЛЯ, ПОДКЛЮЧЕННОГО В ЭЛ.ЩИТОВОЙ Ж.ДОМА ПОСЛЕ ОБЩЕГО УЧЕТА И ИДУЩЕГО В СТОРОНУ АБОНЕНТА С ПИТАНИЕМ ОТ ТП5601
ООО ИМПОРТ СЕРВИС-ЧЕЛЯБИНСК | 16-425 | 0 | Гагарина, 8: На наконечниках кабельной линии, после предохранителей вводного рубильника, до общедомовых учетов жилого дома №8 по ул. Гагарина, в сторону Потребителя
ООО АГРОФИРМА АРИАНТ | 16-427 | 0 | ГРАНИТНАЯ 1 :НА ЗАЖИМАХ ОТВЕТВЛЕНИЯ К ИЗОЛЯТОРАМ ОТПАЕЧНОЙ ОПОРЫ ВЛ-0.4кВ В СТОРОНУ ПОТРЕБИТЕЛЯ
ООО ЮНИТРЕЙД | 16-428 | 0 | ГОНЧАРЕНКО 63 :НА НАКОНЕЧНИКАХ КЛ-0.22кВ В ЭЛ.ЩИТОВОЙ ДОМА ПО УЛ.ГОНЧАРЕНКО, 63 В СТОРОНУ АВТОПАРКОВКИ, С ПИТАНИЕМ ОТ РП-25
ООО "Ясень +" | 16-442 | 0 | ТРОИЦКИЙ ТРАКТ 76 :на наконечниках КЛ-0,4кВ в РУ-0,4кВ ТП-5305 в сторону объекта потребителя
ООО ЗАЩИТА ТРУДА | 16-507 | 0 | ЛИЗЫ ЧАЙКИНОЙ 11 :ЧЕРЕЗ ЖД Л.ЧАЙКИНОЙ, 11 С ПИТАНИЕМ ОТ ТП-5626 КЛ-0,4кВ (ПО ЧГЭС)
ИП СИМОНОВ А Н | 16-520 | 0 | Копейское шоссе 73:на конечном контакте питающего фидера 0,38кВ в ТП-5717 в сторону потребителя
ООО "ЮНИТРЕЙД" | 16-545 | 0 | Тухачевсго 6:электрощитовая ж\д по улТухачевского,6 с питанием от ТП-5718
Общество с ограниченной ответсвенностью "Хлебница" | 16-549 | 0 | на наконечниках КЛ-0,4 кВ в электрощитовой жилых домов по ул. Гагарина 50 , ул.Гагарина 64, ул.Дзержинского 96, ул.Ю.Бульвар 2
ООО "Позитив" | 16-553 | 0 | В соответствии с договором энергоснабжения
ООО "Висма" | 16-566 | 0 | Копейское шоссе :На конечном контакте питающего фидера 10кВ в РП-29 в сторону ТП-5684
ЧОУ "Основная общеобразовательная школа Максимовой "Улыбка" | 16-568 | 0 | Гагарина 16:на наконечниках кабеля в элщитовой жилого дом Гагарина, 16
ООО "СВАН" | 16-569 | 0 | Батумская 15а:через элщитовую жилого дома Батумская,15а с питанием от ТП-5723
ООО "Металл-Строй" | 16-575 | 0 | в соответствии с договором энергоснабжения
ООО "ВИНТЭК" | 16-580 | 0 | на наконечниках КЛ-6кВ в РУ-6кВ КТП-63кВА
ГСК-315 | 16-606 | 0 | Копейское шоссе 12 :на кабельных накончениках КЛ-0,4кВ РУ-0,4кВ яч.4, ТП троллейбусного депо № 3 в сторону гаражно-строительного кооператива-315
ИП КАНУННИКОВ В.В. | 16-615 | 0 | ул. Новороссийская 45 :НА КАБЕЛЬНЫХ НАКОНЕЧНИКАХ В ЭЛ.ЩИТОВОЙ Ж. ДОМА ПО УЛ.НОВОРОССИЙСКАЯ,47 В СТОРОНУ ПОТРЕБИТЕЛЯ
ООО "Базалис" | 16-632 | 0 | ул.Гагарина 19 :На наконечниках кабеля, подключенного в эл.щитовой ж.дома до общего учета и идущего в сторону «Абонента»
ООО "Альтаир" | 16-635 | 0 | в соответствии с договором энергоснабжения
ООО "Рифарм-М" | 16-642 | 0 | Гражданская 10:ЭЩ-0,4кВ ж/д № 10 по ул. Гражданская > КЛ-0,4кВ к Потребителю.
ОАО "Коммуноресурс" | 16-645 | 0 | ул. Гагарина 28б:по КЛ-0,4кВ в сторону электрощитовую жилого дома Гагарина,28Б
ООО "Магазин-продукты №65" | 16-658 | 0 | на первых изоляторах размещенных на траверсе жилого дома
ООО "ТЕМП-73" | 16-671 | 0 | Копейское шоссе 1:на наконечниках ВЛ-0,4кВ в ВРУ-0,4кВ объекта с питанием от ТП-8К РУ-0,4кВ
ООО "Лилан" | 16-676 | 0 | на наконечниках кабеля 0,22 кВ на нижних клеймах вводного рубильника в электрощитовой жилого дома ул.Челябинская,18
ООО "Равис-птицефабрика Сосновская" | 16-697 | 0 | в соответстсвии с договором энергоснабжения
ООО "Логоцентр" | 16-709 | 0 | На изоляторах отпаечной опоры № 44 ВЛ-6кВ в сторону строительства логистического центра с питанием от РП-103 ф.116
ИП Краснов П. В. | 16-716 | 0 | ул.Гагарина 14 :на наконечниках кабеля 0,38кВ вводного устройства ж/д ул.Гагарина, 14 в сторону ТП 5613
ООО СТРОЙСВЯЗЬУРАЛ-1 | 11-7733 | 0 | ПРИВОКЗАЛЬНАЯ ПЛ ;НА НАКОНЕЧНИКАХ КАБЕЛЯ 10 КВ В ТП №47 (МУП ЧЕЛЯБГОРТРАНС) В СТОРОНУ ПОТРЕБИТЕЛЯ С ПИТАНИЕМ ОТ ПС ЮЖНАЯ (максимальная мощность по акту МРСК №16-13-0033 от 18.04.2013 г. - 1200 кВт)
ИП РУДЕНКО МАРИЯ СЕРГЕЕВНА | 11-7734 | 0 | ВОРОВСКОГО 60;ТП-1459 (ЧГЭС) по кабелю 0,4 кВ (ОАО «ЧЭК») через эл.щитовую ж/д по ул.,Воровского,60 (ОАО «МЖКО») через эл.щитовую кафе (ИПБОЮЛ Турманидзе Г.Ш.).
СКУРАТОВА ТАТЬЯНА ПЕТРОВНА | 11-7752 | 0 | Воровского 75;на наконечниках кабеля 0,4 кВна нижних клеймах вводного рубильника жилого дома
НОВИКОВА ТАТЬЯНА НИКОЛАЕВНА | 11-7761 | 0 | ;от ТП-1169 (щ.1 гр.2) (ЧГЭС) по КЛ-0,4кВ (ОАО ЧЭК) через электрощитовую жилого дома ул.Энгельса 75 по КЛ-0,4кВ (ОАО ЧЭК) через электрощитовую жилого дома ул.Энгельса 73 ( ЖСК Прогресс ) (до ОПУ)
ДРАМОВ ВЛАДИМИР ВИКТОРОВИЧ | 11-7773 | 0 | пр.Ленина 61 ;от ТП-1461 (ЧГЭС) по КЛ-0,4кВ (ЧЭК) через эл.щитовую ж/дома №61 пр.Ленина (ООО УК "Ремжилзаказчик")
КУЛИКОВ АЛЕКСАНДР АЛЕКСЕЕВИЧ | 11-7774 | 0 | СОНИ КРИВОЙ 49а;от ТП-1462 (ЧГЭС) по КЛ-0,4кВ (ЧЭК) через эл.щитовую ж/дома №49а ул. С. Кривой (ООО УК "Ремжилзаказчик")
КУЛИКОВ АЛЕКСАНДР АЛЕКСЕЕВИЧ | 11-7776 | 0 | Энтузиастов 15 ;от ТП-1079 (ЧГЭС) по КЛ-0,4кВ (ЧЭК) через эл.щитовую ж/дома №15 ул. Энтузиастов (ООО УК "Ремжилзказчик")
ГСК "Парус" | 11-7783 | 0 | СОСНОВКА ВОДОПРОВОД2А: во ВРУ-0,4кВ
МОЛЧАНОВА СВЕТЛАНА АЛЕКСЕЕВНА | 11-7796 | 0 | Кирова 167;на наконечниках кабеля 0,4 кВ в эл\щитовой ООО СЦ Чародейка в сторону нежилого помещения №17по ул.Кирова,167
ИП НОВРУЗОВ АЛИ МАГОМЕД ОГЛЫ | 11-7800 | 0 | БЛЮХЕРА 67: НА НАКОНЕЧНИКАХ КЛ-0,4 кВ в ВРУ-0,4 кВ жилого дома
ООО РАДИО-КОНТИНЕНТАЛЬ | 11-7802 | 0 | Орджоникидзе 58А;от ТП-1206 (ЧГЭС) по КЛ-0,4кВ (ЧГЭС) через эщ админ здания Орджоникидзе 58А (МАУ ПКиО им Пушкина)
ДЕМАКОВ НИКОЛАЙ ИВАНОВИЧ | 11-7809 | 0 | Овчинникова 1: наконечники кабеля 0,4кВ ЭЛ.ЩИТ.Ж/ДОМА ПО УЛ.ОВЧИННИКОВА,17А ООО УК СОЗВЕЗДИЕ
Шаргородский Леонид Борисович | 11-7826 | 0 | ;от РП-73 (ЧГЭС) от КЛ-0,4кВ (ООО ПКФ «Символ») через электрощитовую жилого дома ул. Загородная, 12 (ООО Фирма «Уют-Сервис») (до ОПУ)
РУДЕНКО ЛЮДМИЛА ГРИГОРЬЕВНА | 11-7832 | 0 | Плеханова 14 ;от ТП-1427 ЧГЭС ч/з эл.щит ж/дома по ул.Плеханова,14 ООО УК Созвездие
ООО ЖИЛСТРОЙ | 11-7833 | 0 | С КРИВОЙ 73: НА НАКОНЕЧНИКАХ КАБЕЛЯ 0,4кВ В ТП-1164 В СТОРОНУ ПОТРЕБИТЕЛЯ
ИП АЛЯНИЧ ПАВЕЛ НИКОЛАЕВИЧ | 11-7834 | 0 | на наконечниках кабеля 0,4 кВ на нижних клеммах вводного рубильника жилого дома ул. Доватора, 33 в сторону потребителя.
ИП Опарин В.Ю. | 11-7848 | 0 | на наконечниках кабельной линии 0,4 кВ в ТП-1404 (гр.4) в сторону потребителя
МОРОЗОВА НАТАЛЬЯ ВЛАДИМИРОВНА | 11-7857 | 0 | ЦВИЛЛИНГА 37: наконечники кабуля 0,4кВ Э/Щ Ж/Д ПО УЛ. ЦВИЛЛИНГА, 37
ШАРОВ АНДРЕЙ АНАТОЛЬЕВИЧ | 11-7868 | 0 | ЦВИЛЛИНГА 39;ОТ ТП-1054(ЧГЭС) ПО КЛ-0,4кВ(ЧЭК) ЧЕРЕЗ ЭЛЕКТРОЩИТОВУЮ ЖИЛОГО ДОМА ПО УЛ.ЦВИЛЛИНГА 39(ООО УК СОЗВЕЗДИЕ)
ООО "Оптифарм-Ф" | 11-7878 | 0 | в соответствии с условиями договора
ИП Рябухина Т.Е. | 11-7889 | 0 | К.Заслонова 2: на наконечниках кабеля в эл.щитовой ж/дома, подключенного на нижних губках вводного рубильника и идущего в сторону Потребителя; Шарова 2: На зажимах ответвления к изоляторам отпаечной опоры ВЛ-0,4кВ (от ТП-26)
ИП КУТУШЕВА А.К. | 11-7911 | 0 | САМОВОЛЬНАЯ 11;ЭЛЕКТРОСНАБЖЕНИЕ: ОТ ТП-5 (ОАО ЧЭК) ПО ВЛ-0,4КВ (ОАО ЧЭК) ДО ОБЪЕКТА ПО УЛ. САМОВОЛЬНАЯ, 11 (ИП КУТУШЕВА А.К.) ГРАНИЦА: НА ЗАЖИМАХ ОТВЕТВЛЕНИЯ К ИЗОЛЯОРАМ ОТПАЕЧНОЙ ОПОРЫ №8 (АКТ Б/Н ОТ 25.05.2010 Г.)
НУЗ "Дорожная клиническая больница на ст.Челябинск ОАО "РЖД" | 11-7922 | 0 | ЛОКОМОТИВНЫЙ ЗАСЛОНОВА 2: на наконечниках КЛ-0,4кВ в ВРУ-0,4кВ объекта с питанием от ТП-69
ИП Иванов Олег Викторович | 11-7937 | 0 | пр.Ленина 79 ;на наконечниках кабельных линий 0,4 кВ в ТП-1067 (щ1гр1,4, щ2гр1,3) в сторону административного здания по адресу: пр.Ленина, 79 (360,0 кВт в том числе 260,0 ИП Иванов О.В., 50,0 Кияшева Е.В., 50,0 Завгородняя Т.А.)
Афонин В.В. | 11-7945 | 0 | Овчинникова 9;от ТП-1405 (ЧГЭС) через электрощитовую жилого дома по ул. Овчинникова, 9 (ООО УК «Ремжилзаказчик»).
ИП Никулин В.А. | 11-7948 | 0 | Воровского 4016;НА НАКОНЕЧНИКАХ КАБЕЛЯ 0.4кВ В ЭЛ/ЩИТ Ж/ДОМА
ПОПОВА ЛЮБОВЬ НИКОЛАЕВНА | 11-7959 | 0 | КУРЧАТОВА 22 ;ТП-1149 (ЧГЭС) по КЛ-0,4кВ (ЧГЭС) через эщ жд (ООО УК Созвездие)
ИП Маркова Т.В. | 11-7997 | 0 | Омская 30;от ТП-1177 (ЧГЭС) по КЛ-0,4кВ (ОАО «ЧЭК») через электрощитовую жилого дома по ул. Омская, 30 (ОАО «МЖКО») до объекта по ул. Омская, 30 (ИП Маркова Т.В.).
ИП РЯЖКИН С В | 13-26 | 0 | МОЛОДОГВАРДЕЙЦЕВ 62 ;на конечном контакте питающего фидера 0,4 кВ в ТП-2576 щ2гр9 в сторону магазина Швейный машины ТП-2576(ЧГЭС)
ЧЕЛ РЕГИОНАЛЬНАЯ ОРГАНИЗАЦИЯ ВОЕННО-ОХОН ОБЩ ОСОО | 13-52 | 0 | КИРОВА 92 ;НА ПЕРВЫХ ИЗОЛЯТОРАХ РАЗМЕЩЕННЫХ НА ЗДАНИИ НА ТРУБОСТОЙКЕ ОТ ВЛ-0,4кВ (ЧГЭС) С ПИТАНИЕМ ОТ ТП-2040 (ООО Универмаг детский мир)
ООО СУВЕНИРЫ ЮЖНОГО УРАЛА | 13-84 | 0 | ЛЕНИНА 46 ;НА НИЖНИХ ЗАЖИМАХ ВВОДНОГО РУБИЛЬНИКА НИЖЕ ПРЕДОХРАНИТЕЛЕЙ В ЭЛ ЩИТ Ж/Д СВОБОДЫ 66 В СТОРОНУ МАГАЗИНА (с питанием от ТП-2188-1)
Пузиков Владимир Николаевич | 14-5768 | 0 | ЛОВИНА 18А:НА НИЖНИХ ЗАЖИМАХ ВВОДНОГО РУБИЛЬНИКА НИЖЕ ПРЕДОХРАНИТЕЛЕЙ В ЭЩ ЖД ЛОВИНА,18, С ПИТАНИЕМ ОТ ТП-3308(ЧГЭС)
ИП Снджоян Темур Маджитович | 14-5782 | 0 | ЮЖНОУРАЛЬСКАЯ 13 :НА НИЖНИХ ЗАЖИМАХ ВВОДНОГО РУБИЛЬНИКА НИЖЕ ПРЕДОХРАНИТЕЛЕЙ В ЭЩ ЖД ЮЖНОУРАЛЬСКАЯ,13(ОАО ЖИЛКОМСЕРВИС), С ПИТАНИЕМ ОТ ТП-3016(ЧГЭС)
ИП Константинова Лариса Владимировна | 14-5786 | 0 | ГОРЬКОГО 1 :НА НИЖНИХ ЗАЖИМАХ ВВОДНОГО РУБИЛЬНИКА В ЭЛ ЩИТОВОЙ Ж/Д С ПИТАНИЕМ ОТ ТП-3365
ИП ТОКАРЮК Л А | 14-5797 | 0 | в соответствии с условиями договора
Сухачев Валерий Викторович | 14-5813 | 0 | РОССИЙСКАЯ 171 :На наконечниках КЛ-0,4 кВ подключенного в ЭЩ жилого домапо ул.Российская, 171 (ООО УК Ремжилзаказчик) после общего учета и идущего в сторону абонента
КАЛМЫКОВА О С | 14-5814 | 0 | ул.Марченко 16 :от ТП-3399 (ЧГЭС) через эл.щитовую ж.дома (ООО Компания Жилкомсервис)
ИП КОГАН М Г | 14-5816 | 0 | в соответствии с договором энергоснабжения
Индивидуальный предприниматель Тимаков Андрей Петрович | 14-5860 | 0 | АРТИЛЛЕРИЙСКАЯ 108 :НА НИЖНИХ ЗАЖИМАХ ВВОДНОГО РУБИЛЬНИКА НИЖЕ ПРЕДОХРАНИТЕЛЕЙ В ЭЩ ЖИЛОГО ДОМА ПО УЛ АРТИЛЛЕРИЙСКОЙ 108 С ПИТАНИЕМ ОТ ТП 3363
АШАЕВА Р П | 14-5865 | 0 | КУЛИБИНА 21 :ЭЩ ж/дома
Шилов Игорь Витальевич | 14-5873 | 0 | ГОРЬКОГО 5 :НА НИЖНИХ ЗАЖИМАХ ВВОДНОГО РУБИЛЬНИКА НИЖЕ ПРЕДОХРАНИТЕЛЕЙ В ЭЩ ЖИЛОГО ДОМА ГОРЬКОГО 5 С ПИТАНИЕМ ОТ ТП 3365
Панова Ирина Викторовна | 14-5877 | 0 | МЕХАНИЧЕСКАЯ :На наконечниках КЛ-0,4 кВ в ЭЩ ГСК № 7 в сторону потребителя с питанием от ТП-3514 (ЧГЭС)
МАЛЕТИНА О В | 14-5892 | 0 | ГОРЬКОГО 57 :НА НИЖНИХ ЗАЖИМАХ ВВОДНОГО РУБИЛЬНИКА НИЖЕ ПРЕДОХРАНИТЕЛЕЙ В ЭЛ ЩИТОВОЙ Ж/Д С ПИТАНИЕМ ТП-3380
Иванов Виталий Викторович | 14-5917 | 0 | ГОРЬКОГО 66 :от ТП-3549 1с.ш.гр.1,3; 2с.ш.гр.19,20 (ЧЭК) по КЛ-0,4 кВ (ЧЭК) до ВРУ-0,4 кВ жилого дома ул.Горького, 66 (ООО ДЕЗ Калининского района)
ИПАТЕНКО И В | 14-5974 | 0 | Г ТАНКОГРАДА 21А:НА НАКОНЕЧНИКАХ КАБЕЛЯ 04КВ В РП-39
ИП КИВАЕВ А И | 14-5985 | 0 | Горького, 81: в ВРУ-0,4кВ В ЭЩ Ж/Д С ПИТАНИЕМ ОТ РП-10
Александрович М А | 14-7001 | 0 | ул Марченко 18:от ТП-3399 щ2 гр10,12-ПО ЧГЭС через элщитовую ж/д-ООО Компания Жилкомсервис
Матто А В | 14-7029 | 0 | ул Героев Танкограда :На конечных контактах питающих фидеров 10 кВ в ТП-3570 (от ТП-3402 (ЧГЭС) по ЛЭП-10 кВ (ЧГЭС) до ТП-3570 щ.2гр.10 (ООО Типография Паритет); от ТП-3401 (ОАО "ЧЭК") по КЛ-10 кВ (ОАО "ЧЭК") до ТП-3570 щ.1гр.8 (ООО Типография Паритет)
Коньшин Константин Викторович | 14-7056 | 0 | на контактных соединениях прокалывающих зажимов на отпаечной опоре ВЛ-0,4кВ в сторону потребителя ( с питанием от ТП-3546)
Аббасов Илхам Шамил Оглы | 14-7059 | 0 | на нижних зажимах КЛ-0,4кВ вводного рубильника ниже предохранителей в ЭЩ ж/д ул.Танкистов, 150Б
Янгиров Радик Сабирьянович | 14-7061 | 0 | Марченко 15:от ТП-3394 -ПО ЧГЭС через элщитовую ж/д
Индивидуальный предприниматель Белов Вадим Александрович | 14-7224 | 0 | 1-Й ПЯТИЛЕТКИ 15 :от ТП-3300(ПО ЧГЭС) > через эл.щитовую ж/д ул. 1-й Пятилетки,15 (до ОПУ) (ООО «ЖЭУ-6»)
ЕРЕМЕЕВ В В | 14-7253 | 0 | ПР ЛЕНИНА 18 :от ТП-3339 (ЧГЭС) по КЛ-0,4 кВ (ЧЭК)
ПАРАХИНА Н Е | 14-7262 | 0 | ЗАЛЬЦМАНА 10 :НАКОНЕЧНЫХ КОНТАКТАХ ПИТАЮЩЕГО КАБЕЛЯ ПОДКЛЮЧЕННОГО ВО ВРУ(ЭЛ ЩИТ №2)ДО УЧЕТА Ж/Д С ПИТАНИЕМ ОТ ТП-3610
ХАЖИН М М | 14-7278 | 0 | ГОРЬКОГО 22 :НА КОНЕЧНОМ КОНТАКТЕ ПИТАЮЩЕГО ФИДЕРА 04КВ В ТП 3358 В СТОРОНУ ПОТРЕБИТЕЛЯ
ООО СОВУШКА | 14-7297 | 0 | КОМАРОВА 39 :ТП-3581 ЧЕРЕЗ ЭЛЩИТОВУЮ Ж/Д
МАЛЕВА И Г | 14-7299 | 0 | ТРУДА 17 :НА НАКОНЕЧНИКАХ КАБЕЛЯ 04КВ ПОДКЛЮЧЕННОГО В ЭЛ ЩИТОВОЙ Ж/Д С ПИТАНИЕМ ОТ ТП-2436Т
ИП УСТЮЖАНИН И А | 14-7327 | 0 | РОССИЙСКАЯ 167А:ТП-2053Т-ПО ЧГЭС по КЛ-0,4кВ-ОАО ЧЭК ЧЕРЕЗ ЭЛЩИТОВУЮ ЗДАНИЯ-ООО УМР-4
ИП ДАВЛАТОВ Б Д | 14-7331 | 0 | на нижних зажимах вводного рубильника ниже предохранителей до общедомового учета эл.энергии в ЭЩ ж/домов 2-я Эльтонская 2; Бажова 52; Ленина 8А
ИП ГРИБЕННИКОВА Е А | 14-7335 | 0 | Г ТАНКОГРАДА, 116:НА НИЖНИХ ЗАЖИМАХ ВВОДНОГО РУБИЛЬНИКА НИЖЕ ПРЕДОХРАНИТЕЛЕЙ В ЭЛ ЩИТОВОЙ Ж/Д
ЛАДИН В Б | 14-7361 | 0 | САЛЮТНАЯ 21:НА НАКОНЕЧНИКАХ КАБЕЛЕЙ 04КВ В ВРУ Ж/Д С ПИТАНИЕМ ОТ ТП3053
ИП КОЗЫРЕВА О Р | 14-7392 | 0 | ОКТЯБРЬСКАЯ 5:ТП-3015-ПО ЧГЭС ПО КЛ-04КВ-ОАО ЧЭК ЧЕРЕЗ ЭЛЩИТОВУЮ Ж/Д-ТСЖ ОКТЯБРЬСКОЕ
ИП Бондаренко М.Н. | 14-7418 | 0 | ул.Комарова 112 :Питание от ТП-3532 (ЧГЭС) по КЛ-0,4 кВ (ЧГЭС) через ЭЩ жилого дома (ООО Компания Жилкомсервис)
ИП Паламарчук К.В. | 14-7432 | 0 | ул.Механическая (ГСК №7) :На наконечниках отходящих линий ВВГ 4х10 ШР ЭЩ № 7 в сторону потребителя на балансе Паламарчук К.В. (с питанием от ТП –3514 (ЧГЭС) по КЛ-0,4 кВ (ГСК № 7) через ЭЩ ГСК № 7 по ул. Механическая.)
ГЕНЕРАЛОВ П А | 14-7437 | 0 | КУЛЬТУРЫ 63:ТП-3672-ЧГЭС ЧЕРЕЗ ЭЛЩИТОВУЮ Ж/Д
ИП УСТЕЛЕМОВ А В | 14-7481 | 0 | НА НАКОНЕЧНИКАХ КАБЕЛЯ 0,4КВ В ТП-3018 Щ1 ГР7 Щ2 ГР12 В СТОРОНУ ПОТРЕБИТЕЛЯ
Севостьянова Ф.Г. | 14-7483 | 0 | На нижних зажимах вводного рубильника ниже предохранителей в ЭЩ жилого дома по ул.Салютного, 25 (от ТП-3054)
БОЧАРОВА Е А | 16-5309 | 0 | МАШИНОСТРОИТЕЛЕЙ 26 :НА НАКОНЕЧНИКАХ КАБЕЛЯ ВВОДНОГО РУБИЛЬНИКА В СТОРОНУ АБОНЕНТА
ИП РЕМХЕ А Л | 16-5315 | 0 | ЭНЕРГЕТИКОВ 8 :НА НАКОНЕЧНИКАХ КЛ-0,4кВ РАСПРЕДШКАФА ЩИТОВОЙ ЖИЛОГО ДОМА ПО УЛ.ЭНЕРГЕТИКОВ 8 В СТОРОНУАБОНЕНТА
ИП ЕРОХИН А В | 16-5333 | 0 | ТУРУХАНСКАЯ 34 :на након каб.0,38кВ вводного устройства здания потребителя (от ТП-5781)
ИП ПИМОНОВА Ю А | 16-5335 | 0 | ГАГАРИНА 24А:на нак.каб.0,4 кВ эл.щитовой ж/д Гагриина, 24а в сторону ТП-5694
ИП СОКОЛОВ Д В | 16-5341 | 0 | ГАГАРИНА 20 :ВРУ-0,4кВ
ИП РОМАНОВА И А | 16-5356 | 0 | 1) шоссе Меридиан ост. "пос.Смолеозерный" : на зажимах ответвления к изоляторам отпаечной опоры №18 ВКЛ-0,4кВ с питанием от ТП-5692 (ОАО ЧЭК):2) 3-Я ЭЛЕКТРОВОЗНАЯ 78: На прокалывающих зажимах отпаечной опоры ВЛ-0,4кВ в питанием от ТП-5692(ОАО ЧЭК) в с
ИП МИХАЙЛОВА Е Г | 16-5361 | 0 | НОВОРОССИЙСКАЯ 3 :на зажимах ответвления к изоляторам отпаечной опоры ВЛ-0,38кВ с питанием от ТП-8
ИП ВОЛКОВ Ю И | 16-5362 | 0 | ПОГРАНИЧНАЯ 2 :НА НАКОНЕЧНИКАХ КАБЕЛЯ ПОДКЛЮЧЕННОГО ПОСЛЕ ВВОДНОГО РУБИЛЬНИКА ДО УЧЕТА Ж/ДОМА И ИДУЩЕГО В СТОРОНУ АБОНЕНТА
ИП СИЗОВ В А | 16-5368 | 0 | КОПЕЙСКОЕ Ш.-ГРАНИТНАЯ :НА КОНЕЧНОМ КОНТАКТЕ ПИТАЮЩЕГО ФИДЕРА 0.4кВ В ТП-5668 В СТОРОНУ ПОТРЕБИТЕЛЯ
ИП ВАЛЕЕВ Н Х | 16-5373 | 0 | МАШИНОСТРОИТЕЛЕЙ 24 , Ш.Руставелли 28, Новороссийская 16:НА НАКОНЕЧНИКАХ ПИТАЮЩЕГО КАБЕЛЯ В РАСПРЕДШКАФЕ ЭЛ.ЩИТОВОЙ Ж/ДОМА
ИП КОСТЫЛЕВ Е Г | 16-5386 | 0 | НОВОРОССИЙСКАЯ 122Б:ВЕРХНИЕ КЛЕММЫ АВ 50А В РПО 1 КНС 1Б С ПИТАНИЕМ ОТ РУ 0.4кВ КТП-2 КНС
ИП СЕРГЕЕВ Ю А | 16-5387 | 0 | СТАХАНОВЦЕВ 110 :на наконечниках КЛ-0,4кВ в электрощитовой жилого дома ул. Стаханевцев,110 (ООО УК Ленинского района-7) в сторону магазина Потребителя
ИП ЛИСТОВ В Е | 16-5390 | 0 | ГАГАРИНА 28 :от ТП-5694 (ПО ЧГЭС) по КЛ-0,4 кВ от ТП-5694 эл.щитовой ж/д ул. Гагарина, 28 (ОАО ЧЭК) через эл.щитовую жилого дома по ул. Гагарина, 28
ИП ШЕВЧЕНКО Т П | 16-5393 | 0 | АГАЛАКОВА 37 :НА НАКОНЕЧНИКАХ ПИТАЮЩЕГО КАБЕЛЯ В РАСПРЕДШКАФЕ ЭЛ.ЩИТОВОЙ Ж/ДОМА №37 ПО УЛ.АГАЛАКОВА В СТОРОНУ ПОТРЕБИТЕЛЯ
ИП ЕВГЕНЬЕВА Т И | 16-5405 | 0 | НА НАКОНЕЧНИКАХ ПИТАЮЩЕГО КАБЕЛЯ 0,4кВ В РАСПРЕДШКАФЕ ЭЛ.ЩИТОВОЙ ЖДОМА №19 ПО УЛ.Л.ЧАЙКИНОЙ В СТОРОНУ АБОНЕНТА С ПИТАНИЕМ ОТ ТП-5720(ЧГЭС)
ИП КОСТЕНКО М С | 16-5411 | 0 | ЭНЕРГЕТИКОВ 23 :НА ЗАЖИМАХ ОТВЕТВЛЕНИЯ К ИЗОЛЯТОРАМ ОТПАЕЧНОЙ ОПОРЫ С ПИТАНИЕМ ОТ ТП-5687(ЧЭК)-ТП5669(ЧГЭС)
ЛОБОВА Л Р | 16-5416 | 0 | СТАХАНОВЦЕВ 110 :НА НАКОНЕЧНИКАХ КАБЕЛЯ 0.38кв В ЩИТОВОЙ ДОМА СТАХАНОВЦЕ 110 В СТОРОНУ ПОТРЕБИТЕЛЯ С ПИТАНИЕМ ОТ ТП-5641
ГАВРИКОВ СЕРГЕЙ ПЕТРОВИЧ | 16-5417 | 0 | ЗАПАДНАЯ 60 :НА ЗАЖИМАХ ОТВЕТВЛЕНИЯ К ИЗОЛЯТОРАМ ОТПАЕЧНОЙ ОПОРЫ ВЛ-0,4кВ В СТОРОНУ ПОТРЕБИТЕЛЯ
ИП КУЛИКОВСКИХ О В | 16-5419 | 0 | Л.ЧАЙКИНОЙ 11 , Ш.Руставелли 30:НА НАКОНЕЧНИКАХ КАБЕЛЯ В ЩИТОВОЙ Ж.ДОМА В СТОРОНУ ПОТРЕБИТЕЛЯ
ИП БАКШЕНОВ Р Р | 16-5423 | 0 | ПЛАСТСКАЯ 30, Барбюса 91, Суркова 7:НА НАКОНЕЧНИКАХ КАБЕЛЯ 0,4кВ В ЩИТОВОЙ Ж/ДОМА
ЖМАЕВА Р Х | 16-5428 | 0 | ГАГАРИНА 30 :НА НАКОНЕЧНИКАХ КАБЕЛЯ В ЩИТОВОЙ Ж/ДОМА №30 ПО УЛ.ГАГАРИНА С ПИТАНИЕМ ОТ ТП-5694(ЧГЭС)
ИП АВДОНИНА С П | 16-5432 | 0 | ПОГРАНИЧНАЯ 26 :НА КОНТАКТНОМ СОЕДИНЕНИИ АВТОМАТИЧЕСКОГО ВЫКЛЮЧАТЕЛЯ АЕ 1031, 25А В ЩС-1 ПОЧТОВОГО ОТДЕЛЕНИЯ №108 В СТОРОНУ ХЛЕБНОГО МАГАЗИНА
ИП ОРЕХОВА И В | 16-5435 | 0 | НА НАКОНЕЧНИКАХ КАБЕЛЯ 0,4кВ В ЭЩ ЖД МАШИНОСТРОИТЕЛЕЙ 35 НА НАКОНЕЧНИКАХ КАБЕЛЯ 0,4кВ В ЭЩ ЖД №48 ПО УЛ.МАШИНОСТРОИТЕЛЕЙ С ПИТАНИЕМ ОТ ТП-5676
ДЕМЧУК Л М | 16-5442 | 0 | ул.Гагарина 26 :от ТП-5694 (ПО "ЧГЭС") в сторону ж/д ул. Гагарина, 26
ИП ВИТМАН Е А | 16-5449 | 0 | На наконечниках КЛ-0,4кВ в сторону магазина в электрощитовой жилого дома по ул.Южный Бульвар, 45
ИП БУЛАТОВА О Н | 16-5451 | 0 | ГРАЖДАНСКАЯ 10 :НА НАКОНЕЧНИКАХ КЛ-0.22кВ В ЩИТОВОЙ ДОМА ГРАЖДАНСКАЯ,10 В СТОРОНУ ПАРИКМАХЕРСКОЙ
ФЛ КАМАРДАШ А Ф | 16-5455 | 0 | ул. Энергетиков 3 :НА НАКОНЕЧНИКАХ ПИТАЮЩЕГО КАБЕЛЯ В РАСПР.ШКАФЕ ЭЛ.ЩИТОВОЙ Ж.ДОМА №3 ПО УЛ.ЭНЕРГЕТИКОВ
АВЕРЬЯНОВ Е Б | 16-5461 | 0 | ДЗЕРЖИНСКОГО 91 :НА НАКОНЕЧНИКАХ КАБЕЛЯ 0.4кВ ВВОДНОГО УСТРОЙСТВА ЗДАНИЯ ЖИЛОГО ДОМА 91 ПО УЛ.ДЗЕРЖИНСКОГО С ПИТАНИЕМ ОТ ТП-5638(ЧГЭС)
ИП КИСЕЛЕВ Д К | 16-5465 | 0 | ГАГАРИНА 33 :НА КАБЕЛЬНЫХ НАКРНЕЧНИКАХТ 0.22кВ В ЭЛ.ЩИТОВОЙ Ж.Д ГАГАРИНА,33А С ПИТАНИЕМ ОТ ТП-5638(ЧГЭС)
ООО АВЕНИР | 13-96 | 0 | ПУШКИНА 32 : НА НАКОНЕЧНИКАХ КАБЕЛЯ,ПОДКЛЮЧЕННОГО ОТ МАГИСТРАЛЬНОГО СТОЯКА В ЭТАЖНОМ ЩИТЕ Ж.ДОМА И ИДУЩЕГО В СТОРОНУ АБОНЕНТА;КИРОВА 5: НА НАКОНЕЧНИКАХ КАБЕЛЬНОЙ ОТПАЙКИ ОТ ЭЛ.МАГИСТРАЛИ К РЩ В ЭЛ ЩИТОВОЙ ЗДАНИЯ УЛ КИРОВА,5-В (Щ1 ГР) В СТОРОНУ ПОТРЕБИТ
ООО РЕГИСТРАЦИОННАЯ ПАЛАТА | 13-114 | 0 | ЛЕНИНА 36А;НА НАКОНЕЧНИКАХ КАБЕЛЯ 0,4КВ В ЭЛ ЩИТОВ Ж/Д ПОСЛЕ ПРЕДОХРАНИТЕЛЙ ВВОДНОГО РУБИЛЬНИКА В СТОРОНУ ОФИСА
ИП БРУСЕНСКИЙ М А | 13-133 | 0 | в соответствии с договором энергоснабжения
ТСЖ СОДРУЖЕСТВО | 13-199 | 0 | БР КАШИРИНЫХ 122А;НА КОНЕЧНОМ КОНТАКТЕ ПИТАЮЩЕГО ФИДЕРА 04КВ В ТП-2358 В СТОРОНУ Ж/Д
ООО УНИВЕРСАМ №40 СОЮЗ | 13-255 | 0 | ЧИЧЕРИНА 34 ;на конечном контакте питающего фидера 0,4кВ в ТП-2362 в сторону потребителя
НЕКОММЕРЧЕСКАЯ ОРГАНИЗАЦИЯ КОЛЛЕГИЯ АДВОКАТОВ №1 Г ЧЕЛЯБИНСК | 13-268 | 0 | ВОЛОДАРСКОГО 32 ;НА КОНЕЧНИКАХ КАБЕЛЯ 0,4КВ ПОДКЛЮЧЕННОГО НИЖЕ ПРЕДОХРАНИТЕЛЕЙ ВВОДНОГО РУБИЛЬНИКА В ЭЛ ЩИТОВ Ж/Д В СТОРОНУ ПОМЕЩЕНИЯ АДВОКАТОВ
ООО КОЛОРИТ | 13-293 | 0 | РОССИЙСКАЯ 28 ;НА НАКОНЕЧНИКАХ КАБЕЛЯ 0,4КВ В ЭЛ ЩИТОВОЙ ЖД УЛ РОССИЙСКАЯ, 28 (С ПИТАНИЕМ ОТ ТП-2149-2 ЧГЭС, кабель-ЧЭК)
ООО ФРЕГАТ | 13-299 | 0 | БР КАШИРИНЫХ 99А;на наконечниках кабелей 0,4 кВ вводного устройств магазина ул. Бр.Кашириных, 99А
ГСК ЦЕНТРАЛЬНЫЙ | 13-319 | 0 | ЦВИЛЛИГГА 28;на конечном контакте питающего фидера 0,4кВ в ТП-2045 в сторону потребителя
ИП СЕРОВ В Д | 13-379 | 0 | 40 ЛЕТ ПОБЕДЫ 36 ; ТП-2355 щ1гр7, 1 гр 8 щ 2 ш гр 6 (ЧГЭС)-КЛ-0,4кВ (ЧГЭС) АБП МРСК № 0200834-ЧЭ/ЧГЭС от 09.06.2016г
ООО ЖИЛСТРОЙ №9 | 13-382 | 0 | в соответствии с договором
ООО СВЭН | 13-387 | 0 | СВОБОДЫ 65: на зажимах ответвления к изоляторам отпаечной опоры №2 ВЛ-0,4 кВ в сторону нежилого помещения Свободы, 65;2-Й ФЕРРОСПЛАВНЫЙ ПЕР. 2: на наконечниках КЛ-0,4кВ в ТП-3521-между ОАО "ЧЭК" и ООО "СВЭН"
ООО ИСТОК-Ф | 13-449 | 0 | ПР ПОБЕДЫ 289 ;НА НАКОНЕЧНИКАХ КАБЕЛЯ 0,38КВ В ЭЛ ЩИТ Ж/Д В СТОРОНУ АПТЕКИ
ООО СТЭН | 13-480 | 0 | ЕЛЬКИНА 5 ;НА КОНЕЧНЫХ КОНТАКТАХ ПИТАЮЩЕГО ФИДЕРА 0,4КВ В ТП-2241 Щ1 ГР.4 В СТОРОНУ ООО СТЭН; И НА НАКОНЕЧНИКАХ КАБЕЛЯ 0,4КВ ВВОДНОГО УСТРОЙСТВА ЗДАНИЯ ЕЛЬКИНА,5
ООО ВЕСТЕРН | 13-498 | 0 | БР КАШИРИНЫХ 102Д;НА НАКОНЕЧНИКАХ КАБЕЛЕЙ 0,4КВ ВВОДНОГО УСТРОЙСТВА КАФЕ БР КАШИРИНЫХ,102Д С ПИТАНИЕМ ОТ ТП-2350 Щ1 ГР4 Щ2 ГР8
АО ОФИС ЦЕНТР "СВОБОДА" | 13-532 | 0 | ул. СВОБОДЫ 32 ;НА КОНЕЧНЫХ КОНТАКТАХ ПИТАЮЩИХ ФИДЕРОВ 6 КВ В ТП-2054 В СТОРОНУ ТП-2160
ООО ГК БОВИД | 13-535 | 0 | ПР. ЛЕНИНА 28 Д;НА НАКОНЕЧНИКАХ КАБЕЛЯ 0.4кВ ВВОДНОГО УСТРОЙСТВА АВТОМАГАЗИНА ПР. ЛЕНИНА 28Д ТП 2279
ООО АГРОФИРМА АРИАНТ | 13-542 | 0 | в соответствии с договором
ЧРО ОООИ "ВСЕРОССИЙСКОЕ ОБЩЕСТВО ГЛУХИХ" | 13-555 | 0 | КРАСНОАРМЕЙСКАЯ 140 ;на конечных контактах питающих фидеров 0,4 кВ в ТП-2156 щ1гр8, щ2гр8 в сторону здания ВОГ ул. Красноармейская, 140
ООО МАКСИМУМ | 13-583 | 0 | в соответствии с договором энергоснабжения
ИП ТОКАРЮК Л А | 13-591 | 0 | МОЛОДОГВАРДЕЙЦЕВ 43: во ВРУ-0,4кВ в сторону Потребителя ; ЧИЧЕРИНА 29 : НА НАКОНЕЧНИКАХ КАБЕЛЯ 0.4КВ ЭЛЕКТРОЩИТОВОЙ ЖИЛОГО ДОМА В СТОРОНУ КИОСКА (ОТ ТП-2435);250 ЛЕТ ЧЕЛЯБИНСКУ: НА НАКОНЕЧНИКАХ ПИТАЮЩЕГО ФИДЕРА В ПВ 2346 В СТОРОНУ ПОТРЕБИТЕЛЯ
ГУП ЧО МЕДТЕХНИКА | 13-592 | 0 | ТРУДА 195 ;на конечном контакте питающего фидера 0,4 кВ в ТП-2066 щ1 гр3 в сторону ГУП ЧО "Медтехника" ул.Труда, 195
ООО ГЭЛЛЭРИ СЕРВИС | 13-617 | 0 | в соответствии с договором энергоснабжения
ООО МАСТЕР ШУЗ | 13-637 | 0 | 250 лет Чел.-40 лет Победы; 40 ЛЕТ ПОБЕДЫ 38-Б; БР.КАШИРИНЫХ,102: на наконечниках КЛ-0,4кВ жилого дома
ЧООО ВСЕРОССИЙСКОГО ОБЩЕСТВА ИНВАЛИДОВ | 13-639 | 0 | СОВЕТСКАЯ 21 ;от ТП-2290 (ЧГЭС) по КЛ 0.4 кВ (ООО КВ) до потребителя
ЧЕЛЯБ ОБЛ ОРГАН ОБЩЕРОССИЙСКОЙ ОБЩ ОРГАН ИНВАЛИДОВ ВОС | 13-642 | 0 | на конечном контакте питающего фидера 0,4 кВ в ТП-2130 щ1гр11 в сторону административного здания ул. Кл.Цеткин, 26 ТП-2130
ООО УРАЛЭНЕРГОСТАНДАРТ | 13-691 | 0 | КУЙБЫШЕВА 7А: НА КОНЕЧНОМ КОНТАКТЕ ПИТАЮЩИХ ФИДЕРОВ 0,4 КВ В РП 33 В СТОРОНУ ПОТРЕБИТЕЛЯ; ЭНГЕЛЬСА, 43: НА КОНЕЧНЫХ КОНТАКТАХ ПИТАЮЩИХ ФИДЕРОВ 0.4КВ В ТП-2282 В СТОРОНУ АДМИНИСТРАТИВНОГО ЗДАНИЯ
ООО "ЧелябПроектстальконструкция" | 13-731 | 0 | ;ТП-2030 РУ-0,4 кВ щ.1гр.2, щ.2гр.(Челябинский ЦНТИ - филиал ФГБУ "РЭА" Минэнерго России) по КЛ-0,4 кВ до ВРУ-0,4 кВ здания института (ООО ЧелябПроектстальконструкция")
ООО ОЛИМП | 13-748 | 0 | КАЛИНИНА 17 ;НА НАКОНЕЧНИКАХ КАБЕЛЯ В ЭЛ.ЩИТОВОЙ Ж/ДОМА,ПОДКЛЮЧЕННОГО ПОСЛЕ ВВОДНОГО РУБИЛЬНИКА И ИДУЩЕГО В СТОРОНУ АБОНЕНТА
ООО М-СЕРВИС | 13-770 | 0 | БР КАШИРИНЫХ 139 ;1) на конечных контактах питающих фидеров 0,4 кВ в ТП-2377 щ1гр8, щ2гр3 в сторону закрытой стоянки автомобилей с пробегом, Бр. Кашириных, 139 2) на наконечниках КЛ-0,4 кВ на вводе в нежилое здание (автоцентр БМВ) Бр. Кашириных, 139
ООО УРАЛ | 13-805 | 0 | НА НАКОНЕЧНИКАХ КАБЕЛЯ 0.4КВ В ЭЛ.ЩИТОВОЙ ЖД ПР.ПОБЕДЫ,337, В СТОРОНУ АБОНЕНТА (ОТ РП-86);НА НАКОНЕЧНИКАХ КАБЕЛЯ 0.4КВ В ЭЛ.ЩИТОВОЙ ЖД С.ЮЛАЕВА,29,В СТОРОНУ АБОНЕНТА (ОТ ТП-2374)
ГСК ШЕРШНИ | 13-812 | 0 | Гидрострой, 1-А: на конечных контактах питающего фидера 0,4 кВ в ТП-2488 щ1гр4 в сторону гаражей ГСК Шершни, ул.Гидрострой 1а
ИП ФЕСЬКОВА В.Ю. | 13-813 | 0 | Кирова 82 ;на наконечниках кабеля 0,4 кВ на вводе в нежилое помещение № 1 (магазин), ул.Кирова, 82
ООО АРИЕС | 13-888 | 0 | ВОЛОДАРСКОГО 13 ;нет данных
ООО УРАЛ | 13-906 | 0 | ПР ПОБЕДЫ 211 ;НА НАКОНЕЧНИКАХ ПИТАЮЩЕГО КАБЕЛЯ 04КВ В ЭЛ ЩИТОВОЙ ЖД ПР
ИНДИВИДУАЛЬНЫЙ ПРЕДПРИНИМАТЕЛЬ БОРИСОВА ЖАННА ДМИТРИЕВНА | 13-931 | 0 | КЛАРЫ ЦЕТКИН 28 ;от ТП-2130 (ЧГЭС) по КЛ-0,4 кВ (ЧЭК) до ВРУ-0,4 кВ ж/д ул. Клары Цеткин, 28 (ООО УК Ремжилзаказчик)
ИП ЗАИТОВ СЕРГЕЙ РУДОЛЬФОВИЧ | 13-1000 | 0 | ул. Чичерина 25Б;на конечных контактах питающих фидеров 0,4кВ в ТП-2343 щ1 гр8, щ2 гр.11 в сторону магазина "Кнопка"
Согрин Ю.В., Царенкова Ю.А. | 14-7510 | 0 | ул.Зальцмана 32 :от ТП –3626 (ЧГЭС) по КЛ-0,4 кВ (ООО «Массив») через ЭЩ жилого дома по ул. Зальцмана, д.32 (ООО УК ЖЭУ «Территория-2»).
Нестеркин Алексей Андреевич | 14-7522 | 0 | ул.Мамина 19 :от ТП –3042, 3045 (ЧГЭС) по КЛ-0,4кВ (ЧГЭС) через ЭЩ жилого дома по ул. Мамина, д.19 (ООО Компания «Жилкомсервис»).
Колесникова Ю.Г. | 14-7527 | 0 | ул.Комарова 125 :от ТП –3016 (ЧГЭС) по КЛ-0,4кВ (ОАО «ЧЭК») через ЭЩ жилого дома по ул. Комарова, д.125 (ООО Компания «Жилкомсервис»).
ГРЕБНЕВА Т М | 14-7542 | 0 | ПР ЛЕНИНА 18:от ТП-3309-ПО ЧГЭС ПО КЛ-04КВ-ОАО ЧЭК ЧЕРЕЗ ЭЛЩИТОВУЮ Ж/Д-ООО КОМПАНИЯ ЖИЛКОМСЕРВИС.
ИП Номеровский М.С. | 14-7574 | 0 | на конечном контакте питающего фидера 0,38 кВ в ТП-3501 в сторону потребителя
ИП СЕМЕНОВ Н И | 14-7584 | 0 | на наконечниках КЛ-0,4кВ в эл щит ж/д в сторону ТП-3373
Перевозчиков Н.И. | 14-7590 | 0 | ул. Российская 61 А:от ТП-2081Т (ОАО «ЧЭК») по КЛ-0,4кВ-ОАО ЧЭК через ЭЩ жилого дома по ул. Российская, д. 61 А (ООО УК «Новострой»).
ШМИДТ М Н | 14-7605 | 0 | ТРАШУТИНА 9:ТП-3610-ЧГЭС ЧЕРЕЗ ЭЛЩИТОВУЮ Ж/Д
Смолина Е.В. | 14-7606 | 0 | ул.Зальцмана 10 :от ТП –3610 (ЧГЭС) по КЛ-0,4 кВ (ЧГЭС) через ЭЩ жилого дома по ул. Зальцмана, д.10 (ООО УК ЖЭУ «Территория-2»).
ДЬЯКОВА Н В | 14-7641 | 0 | РЖЕВСКАЯ 37:ТП-3501,3505А-ПО ЧГЭС ЧЕРЕЗ РП-96-ООО ЭСК ЧЕРЕЗ ЭЛЩИТОВУЮ Ж/Д-ООО ЖЭУ СЕРВИС
ИП ВАСИЛЬЕВ А Н | 14-7668 | 0 | МЕХАНИЧЕСКАЯ 101:НА КОНЕЧНОМ КОНТАКТЕ ПИТАЮЩЕГО ФИДЕРА 04КВ В ТП-3514-ПО ЧГЭС В СТОРОНУ ПОТРЕБИТЕЛЯ
Поверин Валерий Алексеевич | 14-7683 | 0 | :во ВРУ-0,4кВ через эл.щитовую здания ул. Горького 7, ул.Подольская 38А
СИЛАЕВА Н Н | 14-7703 | 0 | ПОДОЛЬСКАЯ 38:ТП-3504-ПО ЧГЭС ЧЕРЕЗ ЭЛЩИТОВУЮ Ж/Д-ООО ЖКО ДЭФА
Хамидуллина Альбина Илгамовна | 14-7708 | 0 | :от ТП –3352 (ПО ЧГЭС) через эл.щитовую ж/дома пер. Передовой, д.7 (ООО Компания «Жилкомсервис»)
ИП ДОЛГОВА С В | 14-7714 | 0 | ПР ЛЕНИНА 14:ТП-3309-ПО ЧГЭС ЧЕРЕЗ ЭЛЩИТОВУЮ Ж/Д-ООО КОМПАНИЯ ЖИЛКОМСЕРВИС
ИЛЬИН В Е | 14-7720 | 0 | КОМАРОВА 110: НА НАКОНЕЧНИКАХ КАБЕЛЯ 04КВ ВВОДНОГО УСТРОЙСТВА ЗДАНИЯ ПОТРЕБИТЕЛЯ С ПИТАНИЕМ ОТ ТП-3533 Щ2 ГР13-ПО ЧГЭС
ЧЕРНОВА В А | 14-7723 | 0 | ЗАЛЬЦМАНА 16:ТП-3611-ПО ЧГЭС ПО КЛ-04КВ-ПО ЧГЭС ЧЕРЕЗ ЭЛЩИТОВУЮ № 1 Ж/Д2
ИП ГОГОЛЕВСКИЙ А В | 14-7730 | 0 | МЕХАНИЧЕСКАЯ:НА КОНЕЧНОМ КОНТАКТЕ ПИТАЮЩЕГО ФИДЕРА 04КВ В ТП-3568 Щ2 ГР9-ПО ЧГЭС В СТОРОНУ ПОТРЕБИТЕЛЯ
Шиляев Станислав Александрович | 14-7749 | 0 | ул. Марченко 18 :от ТП–3399 (ПО ЧГЭС) через эл.щитовую жилого дома ул. Марченко, 18 (ООО Компания «Жилкомсервис», акт № б/н от 19.08.2013г.).
ИП ПАРАХИНА Н Е | 14-7750 | 0 | ЗАЛЬЦМАНА 16:ТП-3611-ПО ЧГЭС ЧЕРЕЗ ЭЛ.ЩИТОВУЮ Ж/Д-ООО УК ЖЭУ ТЕРРИТОРИЯ-2
ИП ДАВЛАТОВ БД | 14-7755 | 0 | НА НИЖНИХ ЗАЖИМАХ ВВОДНОГО РУБИЛЬНИКА НИЖЕ ПРЕДОХРАНИТЕЛЕЙ В ЭЛЩИТОВОЙ Ж/ДОМОВ Артиллерийская 104, пер. Мамина, 3 В СТОРОНУ ПОТРЕБИТЕЛЯАРТИЛЛЕРИЙСКАЯ 104
КУХАРЕВА И А | 14-7789 | 0 | 2-Я ЭЛЬТОНСКАЯ 47:от ТП-3613, ТП-3615-(ПО ЧГЭС) через ТП-3614 Щ.1 гр.3; Щ.2 гр.3-(ЗАО «Желдорипотека») по КЛ-0,4кВ-(ПО ЧГЭС) через эл.щитовую ж/д-(ООО УК «Альтернатива»);
ИП ГОЛИКОВ В В | 14-7808 | 0 | ГОРЬКОГО-ПОБЕДЫ :во ВРУ-0,4кВ
ФИЛИППОВ А П | 14-7825 | 0 | САЛЮТНАЯ 8:ТП-3517-ПО ЧГЭС ЧЕРЕЗ ЭЛЩИТОВУЮ Ж/Д-ООО КОМПАНИЯ ЖИЛКОМСЕРВИС
ИП РАШИДОВ А Н | 14-7836 | 0 | ЛИНЕЙНАЯ :ТП -3576-ПО ЧГЭС ПО ВЛ-10КВ-ООО ОТДЕЛКОМПЛЮС ЧЕРЕЗ ТП-3572-ГСК №403
ИП ОРЛОВА Т С | 14-7856 | 0 | САЛЮТНАЯ 14:ТП-3331-ПО ЧГЭС ПО КЛ-04КВ-ОАО ЧЭК ЧЕРЕЗ ЭЛЩИТОВУЮ Ж/Д-ООО КОМПАНИЯ ЖИЛКОМСЕРВИС
СОТНИКОВА И П | 14-7857 | 0 | ЛИБЕДИНСКОГО 2: на наконечниках кабеля 0,4кВ вводного устройства нежилого здания (от ТП-3537)
ИП БРЖЕЗИЦКАЯ Н А | 14-7878 | 0 | КОНСТРУКТОРА ДУХОВА 1:ТП-3630-ПО ЧГЭС ПО КЛ-04КВ-ПО ЧГЭС ЧЕРЕЗ ЭЛЩИТОВУЮ Ж/Д-ООО УК ЖКС
ИП Звездакова О В | 14-7887 | 0 | В РУ-0,4кВ ТП-3514 на наконечниках КЛ-0,4кВ (щ1 гр7 щ2 гр15)
ИП Понкратова М В | 14-7899 | 0 | МАРЧЕНКО, 26: НА КОНЕЧНОМ КОНТАКТЕ ПИТАБЩЕГО ФИДЕРА 04КВ В ТП-3300 В СТОРОНУ ПОТРЕБИТЕЛЯ
ИП Сизоненко Сергей Сидорович | 14-7911 | 0 | ул. Бажова 52 :ТП-3509; КЛ-0,4кВ (ЧГЭС) через ЭЩ ж/д ул. Бажова, 52 (ООО Компания «Жилкомсервис»)
ИП Садыков Ф.М. | 14-7928 | 0 | ул. Зальцмана,20 (ост.павильон): на контактных соединениях прокалывающих зажимов на отпаечной опоре ВЛ в сторону заявителя; На нижних зажимах вводного рубильника ниже предохраните-лей в ЭЩ до ОПУ ж/д ул.Танкистов, 148
Приб Д Д | 14-7931 | 0 | ул Труда 17:ТП+2436Т-ПО ЧГЭС через элщитовую ж/д-ОООУК Ремжилзаказчик
ИП Аллахвердиев Х.А.О. | 14-7946 | 0 | пр.Победы 121 :от РП –10; ВКЛ-0,4кВ (ОАО «ЧЭК») через ЭЩ ж/д пр.Победы, 121 (ООО «ДЕЗ Калининского района»)
Лукьянчиков Сергей Анатольевич | 14-7953 | 0 | ул.Чоппа 2 :ТП-3033, КЛ-0,4 кВ (ЧГЭС) через ЭЩ ж/д ул.Чоппа,2 (ООО УК «Альтернатива»), до общедомовых приборов учета
ИП Ахундова Эльсевар Муштаба кызы | 14-7967 | 0 | ул. Танкистов 193 :Точка поставки: на нижних зажимах вводного рубильника ниже предохраните-лей в ЭЩ ж/д ул.Танкистов, 193 (по АРБП от 03.04.2008г м/у ОАО Жилкомсервис и Джаббаровым Э.С.)
Гришмановский Денис Юрьевич | 14-7977 | 0 | пр. Победы 113 :от ТП –3549 (ОАО «ЧЭК») через ЭЩ ж/д пр. Победы,113 (ООО «ДЕЗ Калининского района»), до ОПУ
Лейкин Ю Г | 14-7988 | 0 | ул Линейная 86:на верхних зажимах вводного автомата в помещении №4 в сторону потребителя
ООО "ТРУБНИК" | 15-6 | 0 | на каб. наконечниках в Рп-78 РУ-10кВ яч.3,7 в сторону ТП-1, ТП-3
АО "ОБУВНАЯ ФИРМА "ЮНИЧЕЛ" | 15-38 | 0 | 1) Воровского 2: в РУ-0,4 кВ ТП-1060 на наконечниках КЛ-0,4 кВ (щ. 1 гр. 12) :2) пр Победы 162: НА КОНЕЧНОМ КОНТАКТЕ ПИТАЮЩЕГО ФИДЕРА 0.38 КВ В ТП-2195 В СТОРОНУ ПОТРЕБИТЕЛЯ 3) на нижних зажимах вводного рубильника ниже предохранителей в эл щит ж/д Марч
КОРЫТНЫЙ В М | 15-5940 | 0 | КОМСОМОЛЬСКИЙ ПР 100 :НА НАКОНЕЧНИКАХ КАБЕЛЯ 0.22 КВ В ЭЛ.ЩИТ.Ж/Д КОМСОМОЛЬСКИЙ ПР.100 В СТОРОНУ ПОТРЕБИТЕЛЯ
КОВАЛЬ Ю А | 15-5950 | 0 | 40 ЛЕТ ПОБЕДЫ 4 :НА НАКОНЕЧНИКАХ КАБЕЛЯ 0.4КВ В ЭЛ.ЩИТ.Ж/Д В СТОРОНУ ПОТРЕБИТЕЛЯ
ГУМЕРОВ Э Ф | 15-5952 | 0 | ЗВЕНИГОРОДСКАЯ 46 :На наконечниках кабеля 0,4 кВ вводного устройства ж/д по ул. Звенигородская, 46 в сторону ТП-4636
ГУБИН А. В. | 15-5956 | 0 | СОЛНЕЧНАЯ 28 :во ВРУ-0,4кВ Потребителя
ЕРШОВ Е В | 15-5980 | 0 | УЛ.ЧИЧЕРИНА - ПР.ПОБЕДЫ :во ВРУ-0,4кВ Потребителя
ВАХЛАКОВ Е Н | 15-5984 | 0 | ПР КОМСОМОЛЬСКИЙ 61 :во ВРУ-0,4кВ Потребителя
ИП ТЮСТИН Д. В. | 15-5997 | 0 | КОМСОМОЛЬСКИЙ ПР 35 :НА НАКОНЕЧНИКАХ КАБЕЛЯ 0.22 КВ В ЭЛ.ЩИТ.Ж/Д КОМСОМОЛЬСКИЙ ПР.35 В СТОРОНУ ПОТРЕБИТЕЛЯ
ИП КУЖИЛЬСКАЯ В. А. | 15-7021 | 0 | НА НАКОНЕЧНИКАХ КАБЕЛЯ 0.22КВ В ЭЛ.ЩИТ. Ж/Д МОЛОДОГВАРДЕЙЦЕВ,48 В СТОРОНУ ПОТРЕБИТЕЛЯ
ШУШАРИН А. А. | 15-7034 | 0 | в соответствии с договором энергоснабжения
ИП НИКИТИН А. В. | 15-7043 | 0 | ПО ВЕРХНИМ ЗАЖИМАМ АВТОМАТИЧЕСКОГО ВЫКЛЮЧАТЕЛЯ В КТПН АГНКС-1
ХАДЫЕВА З. Х. | 15-7053 | 0 | ПР.ПОБЕДЫ 184 :на первых изоляторах траверсы ж/д пр. Победы, 184
ИП КУЛАК О. А. | 15-7054 | 0 | НА НАКОНЕЧНИКАХ КАБЕЛЯ 0.38 КВ В ЭЛ.ЩИТ.Ж\Д №109 ПО КОМСОМОЛЬСКОМУ ПР. В СТОРОНУ ПОТРЕБИТЕЛЯ
ИП БЕЛОВ В А | 15-7068 | 0 | 1) ЧАЙКОВСКОГО 7: во ВРУ-0,4кВ Потребителя :2) КРАСНОЗНАМЕННАЯ-КОМСОМОЛЬСКИЙ ПР: НА НАКОНЕЧНИКАХ КАБЕЛЬНОЙ ОТПАЙКИ ОТ ВЛ-0,4 КВ К ПАВИЛЬОНУ
ГОРИНА Л. А. | 15-7079 | 0 | КОМСОМОЛЬСКИЙ ПР 33Д:от ТП-4517 (ЧГЭС) по КЛ-0,4 кВ (ООО "ОЭК-Челябинск")
ИП НОВИКОВ Д. О. | 15-7095 | 0 | СВЕРДЛОВСКИЙ ТРАКТ 3Б:ОТ НИЖНИХ ГУБОК Ф.4 СУЩ.ТП-4271 В СТОРОНУ ЧАСТИ СКЛАДА №21 ПО СВЕРДЛОВСКОМУ ТРАКТУ.3Б
ВАСИЛЬЕВ С В | 15-7099 | 0 | ул. Пионерская 7В:от ТП-4514 (МРСК), по КЛ-0,4кВ (ЧЭК), через электрощитовую ж/д ул. Пионерская, 7В
ПОПОВ С Ю | 15-7231 | 0 | Свердловский пр. 7:на наконечниках н.в. кабеля 0,4кВ на отходящей группе в распределительном шкафу ВРУ-1 существующего дома всторону офисного помещения №2
СИТНИКОВА ОЛЬГА ВЯЧЕСЛАВОВНА | 15-7253 | 0 | КОМСОМОЛЬСКИЙ ПР 9 :от ТП-4182 (ОАО "ЧЭК") через ВРУ ж/д
ИП ДЬЯКОВ В А | 15-7272 | 0 | УЛ. КОСАРЕВА 22 :НА КАБЕЛЬНЫХ НАКОНЕЧНИКАХ В РУ 0.4кВ ТП 4164 ф4 2СШ В СТОРОНУ ПОТРЕБИТЕЛЯ
ИП АКСЕНЕНКО Н Н | 15-7276 | 0 | ПР. ПОБЕДЫ 310 :ЭЛЕКТРОЩИТОВАЯ Ж/Д СОГЛАСНО ПРИЛОЖЕНИЮ ТП 4521
СЕРГЕЕВА Е. Г. | 15-7297 | 0 | Краснознаменная 3:на наконечниках кабеля в эл.щит.ж/д. подключенного на нижних губках вводного рубильника и идущего в сторону потребителя
ИП ТИХОНОВА Л А | 15-7310 | 0 | Ворошилова 12А:На конечном контакте питающего кабеля 0,4кВ в ВРУ нежелых помещений №3,№4,№5 в сторону ТП-4581
КОВАЛЕВА Н. Н. | 15-7315 | 0 | Комсомольский пр. 41г:на наконечниках КЛ-0,4 кВ во ВРУ жилого дома Комсомольский пр., 41-Г
ГУНДАРЕВА К. И. | 15-7318 | 0 | Бейвеля 10:на наконечниках кабеля 0,4 кв шкафа ВРУ-3 в сторону потребителя
ИП ВОРОНИНА Е Н | 15-7326 | 0 | Бейвеля 6:на наконечниках кабеля 0,4кВ шкафа ВРУ в сторону потребителя (от ТП-4620 через ВРУ-0,4 кВ Бейвеля, 6)
ООО "Северо-Запад" | 15-7333 | 0 | Комсомольский пр. 92:НА КОНЕЧНОМ КОНТАКТЕ ПИТАЮЩЕГО ФИДЕРА 10 кВ В ТП-4563(ЧГЭС) В СТОРОНУ ТП-4559
ЧАЩИН В. В. | 15-7336 | 0 | Комсомольский пр. 17:на наконечниках кабеля в эл.щит.ж/д,подключенного на нижних губках вводного рубильника и идущего в сторону абонента
ИП ЛАРЦЕВА М А | 15-7348 | 0 | Комсомольский пр., 42-б:ВРУ-0,4кВ ж/дома
ИП КУБАСОВА В. А. | 15-7354 | 0 | на изоляторах отпаечной опоры ВЛ-10кВ ПС "Аэродромная" ф.31 - РП-38 в сторону КТПН-4100
ТРОЦЕНКО Л П | 15-7358 | 0 | Пер. Островского 13:на болтовых соединениях ВРУ в сторону абонента (ТП-4275)
САЛОВА Ю Г | 15-7361 | 0 | Комсомольский пр. 48 А: Электрощитовая ж/д по Комсомольскому пр. 48 А (ТП-4535)
ООО АНП КАРГО | 15-7381 | 0 | МОЛДАВСКАЯ 19 :НА НАКОНЕЧНИКАХ КАБЕЛЯ 0,4 КВ В РЩ Ж/Д МОЛДАВСКАЯ 19 В СТОРОНУ ОФИСА
НИКУЛИНА З А | 15-7384 | 0 | Красного Урала 12:электрощитовая ж/д по ул. Красного Урала 12 (ТП-4513)
АЛЯНИЧ П Н | 15-7390 | 0 | Пр. Победы 170:на наконечниках кабеля в электрощитовой ж/д подключенного после вводного рубильника и идущего в сторону Абонента (ТП-4194)
АЛЯНИЧ П. Н. | 15-7392 | 0 | в соответствии с договором энергоснабжения
Гусева Н.Н. | 15-7407 | 0 | Свердловский пр. 9: электрощитовая ж/дома по Свердловскому пр. 9. (ТП 4097)
СИНИЦЫН Г. Ф. | 15-7414 | 0 | пр.Победы 330:на конечном контакте питающего кабеля 0,4 кВ в эл.щит.ж/д пр.Победы, 330 в сторону ТП-4554
Саитгалина О.Ю. | 15-7425 | 0 | Молодогвардейцев 26: электрощитовая ж/д по ул. Молодогвардейцев 26. (РП 63)
ПОЛЯКОВА Т.Г. | 15-7428 | 0 | Звенигородская 68:НА наконечниках кабеля 0,4кВ рубильника ЯПМ-60 в сторону потребителя (ТП-4634)
ООО ЛЮКСАВТО | 13-1003 | 0 | ВОРОШИЛОВА 57 ;НА НАКОНЕЧНИКАХ КАБЕЛЯ В ЭЛ.ЩИТОВОЙ Ж/ДОМА,ПОДКЛЮЧЕННОГО ПОСЛЕ ВВОДНОГО РУБИЛЬНИКА И ИДУЩЕГО В СТОРОНУ АБОНЕНТА
ООО ЛЕДИ-ПРИМА | 13-1006 | 0 | АК.КОРОЛЕВА 15 ;НА ОТХОДЯЩИХ КЛ 0.4КВ В ВРУ 0.4 ЭЛЕКТРОЩИТОВОЙ ОТК-4, УЛ.АК.КОРОЛЕВА,15,В СТОРОНУ НЕЖИЛОГО ПОМЕЩЕНИЯ
ООО ФОРТ | 13-1011 | 0 | ;Электроснабжение потребителя осуществляется от ПС Новоградская 110/10 кВ, РУ-10 кВ 4сш,яч. 36
ООО ЕДИНСТВО | 13-1018 | 0 | УЛ. БР КАШИРИНЫХ 101А;
ООО "Объединение "Союзпищепром" | 13-1022 | 0 | БР КАШИРИНЫХ-ВОРОШИЛОВА ;СОНИ КРИВОЙ 42
АО "Компания ТрансТелеКом" | 13-1023 | 0 | в соответствии с договором энергоснабжения
ООО МАСТЕР ШУЗ | 13-1117 | 0 | ПР.ПОБЕДЫ 186 ;от ТП-4274-1 (ЧГЭС) по КЛ-0,4 кВ (ЧЭК) до ВРУ-0,4 кВ ж/д пр. Победы, 186 (ООО ПЖРЭО Курчатовского района)
ООО ЖИЛСТРОЙ №9 | 13-1126 | 0 | БР.КАШИРИНЫХ 85А;НА НАКОНЕЧНИКАХ КАБЕЛЯ 10КВ В РП-107В СТОРОНУ ТП-2326 (ООО Транс)
ООО НТЦ РОН-ТЕЛЕКОМ | 13-1147 | 0 | ВАСЕНКО 4 ;НА НАКОНЕЧНИКАХ КАБЕЛЯ В ЭТАЖНОМ ЭЛЕКТРОЩИТКЕ 3-ГО ЭТАЖА, ПОДКЛЮЧЕННЫХ К СТОЯКОВЫМ ПРОВОДАМ И ИДУЩЕГО В СТОРОНУ АБОНЕНТА С ПИТАНИЕМ ОТ ТП-2031
ЦПРО ЧЕЛЯБИНСКАЯ ЕПАРХИЯ ПРАВОСЛАВНОЙ ЦЕРКВИ | 13-1149 | 0 | КЫШТЫМСКАЯ 34 ;На наконечниках кабеля 0,4кВ в РП-110 (в аренде у Эффект ТК)
ООО РЕАЛ | 13-1172 | 0 | ЧИЧЕРИНА-ПОБЕДЫ ;НА КОНЕЧНЫХ КОНТАКТАХ ПИТАЮЩЕГО ФИДЕРА 0,4КВ В ТП-2361 Щ1 ГР12 В СТОРОНУ СТР-ВА
ООО ТТМ-1 | 13-1187 | 0 | Чичерина 52;На наконечниках 0,4кВ вводного устройства автокомплекса с питанием от ТП-2378
ООО КОРНЕФОР | 13-1204 | 0 | победы 291а;На наконечниках кабеля в эл. щитовой ж/д, подключенного после вводного рубильника и идущего в сторону нежилого помещения потребителя с питани-ем от ТП-2571.
ООО МАГАЗИН ЭЛЕГИЯ | 13-1208 | 0 | МОЛОДОГВАРДЕЙЦЕВ 79 ;данных нет
СТОЛЯРОВА ЕЛЕНА ВАСИЛЬЕВНА | 13-1222 | 0 | АКАДЕМИКА КОРОЛЕВА 10;На наконечниках отходящих КЛ - 0,4 кВ в 2-ВРУ-0,4 кВ эл. щитовой ОТК-31 ул. Ак. Королева, 10, отходящих в сторону нежилого помещения №2 (магазин) (2ЩО, 2ЩР).ТП2650(ЭСК)
БАНК " РЕЗЕРВ" (АО) | 13-1236 | 0 | на наконечниках кабеля 0,4кВ, подключенного в эл.щитовой ж.дома Советская 65 после общего учета и идущего в сторону Потребителя с питанием от ТП-2046
ООО "Хлебница" | 13-1244 | 0 | в соответствии с договором энергоснабжения
ООО УК ВНЕШЭКОНОМАУДИТ | 13-1250 | 0 | Красная 63;от ТП-2039 (ЧГЭС) - ч\з ВРУ-0,4 кВ жилого дома по ул. Красная, 63 (ТСЖ Авангард) - кабелем 0,4 кВ до нежилого помещения (ООО УК "ВЭА"
ООО УРАЛЬСКИЙ ЮВЕЛИРНЫЙ ОПТОВЫЙ ЦЕНТР | 13-1265 | 0 | Бр. Кашириных, 163: на нижних контактах автомата отходящей группы во ВРУ2.2 в эл.щитовой жилого дома ул. Бр. кашириных, 163 в сторону ШР2.
Акционерное общество "Кузнецкие ферросплавы" | 13-1275 | 0 | КАСЛИНСКАЯ 64 ;НА ШТЫРЕВЫХ ВЫВОДАХ 0,4КВ СИЛОВЫХ ТРАНСФОРМАТОРОВ В ТП-2023 В СТОРОНУ ПОТРЕБИТЕЛЯ
ТСЖ "Чичерина,21" | 13-1326 | 0 | ул.Чичерина 21 ;на контактах отходящих от автоматов УЗП КЛ-0,4кВ в сторону ЭЩ ж/д ул.Чичерина,21
ООО УМТС | 13-1331 | 0 | на конечном контакте питающего кабеля 0,4 кВ в ТП-2107 щ1гр9 в сторону производственной базы
ООО "Меркурий-М" | 13-1383 | 0 | Ижевская ;согласно акта разграничения ЗАО «Инвест-Актив» №б/н от 04.10.2011г.: в электрощитовой котельной, во ВРУ-1-11-10 на наконечниках кабеля питающего шкаф учета гаражей и автостоянки.
ООО "РЭМ" | 13-1384 | 0 | Труда 105;1) На наконечниках КЛ-0,4 кВ в РУ-0,4 кВ ТП-2291 (щ.1гр.9); 2) на наконечниках КЛ-6кВ в РУ-6кВ ТП-2291 в сторону КТПН-2281. ПС «Восточная» 110/35/6, РП-82, ТП-2291, щ1гр.9 (ЧГЭС); от ПС «Восточная» 110/35/6, РП-82, ТП-2291, щ1гр.9 (ЧГЭС) до КТП
ООО "КАИР" | 13-1488 | 0 | 40 лет Победы 29Д: на конечных кабеля 0,22 кВ в эл.щитовой ж/дома (с питанием от ТП-2641 Монолит) ;Набережная 166 ТП-2324 (ЧГЭС) через эл/щит ж/дома ул. Ун. Набережная, 16 (ООО «ДЕЗ Калининского района»)
ООО "УК "Магнит" | 13-1494 | 0 | Труда 185а; на болтовых соединениях шинного моста 10 кВ п/с «Ледовая» в сторону ТП-2174
Открытое акционерное общество "Недвижимость и Инвестиции" | 13-1511 | 0 | Кыштымская 30 ;На конечных контактах питающего фидера 0,4 кВ в ТП-2022 щ1гр2, щ2гр6 в сторону нежилого здания ул. Кыштымская 30
ООО "Лабиринт" | 13-1528 | 0 | Бр. Кашириных 158;Согласно акту ООО «УК «Тополиная аллея» №БК-158-6 от 18.10.2012г.: на наконечниках кабеля ВРУ-0,4 кВ магазинов Бр. Кашириных, 158, в сторону потребителя. от ПС «Паклинская» (ЧГЭС) - РП-117 (ООО «ЭСК») – по 2КЛ-0,4 кВ до ВРУ-0,4 кВ магаз
АО "Обувная фирма "Юничел" | 13-1550 | 0 | БЕРЕГОВАЯ,123: На конечном контакте питающего фидера 0,38 кВ в ТП-2113 в сторону цеха
ПАО "ЧЕЛИНДБАНК" | 13-1572 | 0 | 1. КАРЛА МАРКСА 80: на конечном контакте питающего фидера 0,4кВ в ТП-2038 щ1гр1,2,6,8, щ2гр1,2,4,5,7,8 в сторону в сторону здания потребителя ;2. КРАСНАЯ 11 : на конечном контакте питающего фидера 0,4кВ в ТП-2038 щ1гр1,2,6,8, щ2гр1,2,4,5,7,8 в сторону в
ООО "Аккорд" | 13-1587 | 0 | Кирова 19;На наконечниках КЛ-0,4кВ панель 2 в ВРУЗ-25УХЛ4-0,4кВ в эл/щит АБЗ 6, ул. Кирова, 193 в сторону нежилого помещения на 1 этаже
ООО "ГолдФлекс" | 13-1627 | 0 | Ак. Королева 3;ТП-2653 (ЭСК) через эл/щит ж/дома ул. Ак. Королева, 3(ООО "УК Микрорайон Западный").
ООО "ГолдФлекс" | 13-1642 | 0 | Ак. Королева 3;от ПС "Шершневская" (ЧГЭС) через РП-113, ТП-2653 (ООО ЭСК) ВРУ -0,4кВ в эл/щит ОТК-7 ул. Ак. Королева, 3 (ООО УК "МИкрорайон Западный")
ООО "УралАвто" | 13-1651 | 0 | 1. УНИВЕРСИТЕТСКАЯ НАБЕРЕЖНАЯ 40 : во ВРУ -0,4кВ эл.щит. ж/дома по ул. Ун.Набережная, 40 по ВЛ-0,4 кВ в сторону автостоянки;2. Ак.Королева 45 : во ВРУ-0,4кВ эл.щит. ж/дома по ул. Ак.Королева, 45 по ВЛ-0,4 кВ в сторону автостоянки 3. пр. Победы 211 :
ООО "Мир Подшипников" | 16-717 | 0 | ул. Копейское шоссе :на наконечниках кабельной линии 0,4кВ в ВРУ-0,4кВ автомоечного комплекса, с питанием от РП-100 щ.1 гр.3
ГСК №305 | 16-718 | 0 | НА НАКОНЕЧНОМ КОНТАКТЕ ПИТАЮЩЕГО ФИДЕРА 0,4кВ В ТП-5783 В СТОРНУ ПОТРЕБИТЕЛЯ
Гончаров А. А. | 16-728 | 0 | На наконечниках каебля 0,38 во ВРУ ж/дома № 2 по ул.Масленникова,2
ООО "МЕТА" | 16-730 | 0 | ул.Гагарина 53 :На наконечниках кабелей 0,38кВ во ВРУ ж/д ул.Гагарина, 53
ООО СФ "Восток" | 16-732 | 0 | 1) Согра 122: На изоляторах отпаечной опоры № 8 ВЛ-0,4кВ в сторону Потребителя с питанием от СТП-5140 щ.1 гр.1 ВЛ-0,4кВ 2) Согра 123: На изоляторах отпаечной опоры № 9 ВЛ-0,4кВ в сторону Потребителя:3) ул. Восход 121 : На контактных соединениях прок
ООО "РАЗВИТИЕ" | 16-735 | 0 | На конечном контакте питающего фидера 0,4кВ в ТП-5179 в сторону ПОтребителя
ООО "ВИРА" | 16-738 | 0 | Троицкий тракт 74А:НА ИЗОЛЯТОРАХ ОТПАЕЧНОЙ ОПОРЫ №18 ВЛ-6кВ ПС ОПЫТНАЯ-ТП-5176 В СТОРОНУ КТП-5302
ООО "Фейерверк" | 16-741 | 0 | Василевского 79:на наконечниках отходящей КЛ-0.4 кВ в РУ-0.4 кВ ТП-3А II с.ш. гр.17 РУ-0,4кВ (ОАО ЧЭК)
ООО ТД "МясСнаб" | 16-744 | 0 | в соответствии с договором энергоснабжения
ООО "УЮТ" | 16-747 | 0 | ул. Гагарина 12 :На наконечниках кабеля, подключенного в эл.щитовой ж.дома до общего учета и идущего в сторону Потребителя
ООО "ИНДЭКО-НОРД" | 16-749 | 0 | в соответствии с договором энергоснабжения
ООО "ПКФ Техимпекс" | 16-753 | 0 | ул. Стахановцев 110 :НА НАКОНЕЧНИКАХ КЛ-0,22кВ В ЭЛ.ЩИТОВОЙ ДОМА СТАХАНОВЦЕВ,110 С ПИТАНИЕМ ОТ ТП-5641 (ПО ЧГЭС)
ООО Фирма "Регион-плюс" | 16-758 | 0 | в соответстсвии с договором энергоснабжения
ООО "ОКО Плюс" | 16-762 | 0 | ул. Кронштадтская 32 :На наконечниках кабелей 0,4кВ во ВРУ встроенно-пристроенных помещений жилого дома по Кронштадтская, 32
ООО "Ритуал-Сервис" | 16-775 | 0 | в соответствии с договором энергоснабжения
ООО Орион | 16-789 | 0 | в соответствии с договором энергоснабжения
ООО Регент | 16-795 | 0 | ул Луценко 6:На наконечниках кабеля 0,38 кВ в ТП-5717 в сторону потребителя
ООО Базис-Н | 16-811 | 0 | в соответствии с договором энергоснабжения
ООО "ФАРМЛЕНД-УРАЛ+" | 16-813 | 0 | ул Масленникова 2, Гагарина 10:на наконечниках питающего кабеля в распределительном шкафу электрощитовой жилого дома в сторону Абонента
ООО "Машстрой" | 16-892 | 0 | На наконечниках кабельных линий 0,4кВ в ВРУ-0,4кВ в электрощитовой жилого дома ул.Агалакова, 60, в сторону автопарковки
СНТ СТАНКОСТРОИТЕЛЬ-2 | 16-902 | 0 | П.СУХОМЕСОВО :на контактных соединениях проводов ЛЭП на отпаечной опоре №89 ВЛ-6кВ в сторону КТП 5223
ООО УралКомфорт | 16-914 | 0 | в соответствии с договором энергоснабжения
ООО "Ойл-Центр" | 16-917 | 0 | в соответствии с договором энергоснабжения
ГСК Инженер | 16-918 | 0 | Копейское шоссе 34А:в 4КТПК(П)-630/10/0,4кВ (№3) РУ-0,4кВ 2с -0,4кВ яч. 7 ИП Чиньковой Ю.В.
ООО УК "Домсервис" | 16-926 | 0 | В соответствии с договором энергоснабжения
ООО "Бета Живика" | 16-927 | 0 | от ТП-5641 по КЛ-0,4кВ-ПО ЧГЭС через эл.щитовую ж/д ул. Стахановцев, 110 по КЛ-0,4кВ-(ОАО ЧЭК) через эл.щитовую ж/д ул. Стахановцев, 108/Гагарина, 54
ООО СК "ИнтерПол" | 16-930 | 0 | На кабельном наконечнике 6кВ в ТП-5187 в сторону ТП-5179, в ТП-5181 в сторону ТП-5187
ООО "АС-Бюро плюс" | 16-956 | 0 | На наконечниках кабельной линии, после предохранителей вводногорубильника до ОПУ ж/д ул. Гагарина, 15 в сторону Потребителя с питанием от ТП-5675
ООО Фирма "Мэри" | 16-960 | 0 | На кабельных наконечниках 0,4кВ в сторону Потребителя
ООО "Мистер Крабс" | 16-963 | 0 | ТРУБНИКОВ 39: НА НАКОНЕЧНИКАХ ВЛ-0.4кВ В ВРУ-0.4кВ АБОНЕНТА
ООО "ПРОМЕТЕЙ" | 16-1009 | 0 | ГОНЧАРЕНКО, 64: НА КАБЕЛЬНЫХ НАКОНЕЧНИКАХ ЛИНИИ 0.22кВ В ЭЛ.ЩИТОВОЙ Ж.ДОМА
ООО "Ресурс Плюс" | 16-1010 | 0 | На наконечниках питающего кабеля 10кВ ТП №2 РУ-10кВ ячейки № 9 -ООО Автоальянс-Сервис в сторону КТПН № 3 - ООО Металл-сервис
ООО ТЕХНИКО-ТОРГОВЫЙ ЦЕНТР ЭЛЕКТРОНИКА | 16-1012 | 0 | ГАГАРИНА 45 :НА НАКОНЕЧНИКАХ КАБЕЛЯ 0,38кВ В ЩИТОВОЙ ГАГАРИНА,45 В СТОРОНУ
ООО ТОРГОВЫЙ УНИВЕРСАЛ | 16-1093 | 0 | ЕРЕВАНСКАЯ 14 :на након кабеля 0.38кВ вводного устройства здания магазина
ООО БИСИК МАГАЗИН №45 | 16-1094 | 0 | ГАГАРИНА 45 :НА КОНЕЧНИКАХ КАБЕЛЯ 0,4кВ В ЭЛЕКТРОЩИТОВОЙ Ж/ДОМА ГАГАРИНА,45 В СТОРОНУ АБОНЕНТА
ООО НИНАНС | 16-1239 | 0 | в соответствии с договором энергоснабжения
ЗАО УРАЛЬСКИЙ САМОЦВЕТ | 16-1547 | 0 | в соответствии с договором энергоснабжения
ООО ТАВРИЯ | 16-1698 | 0 | в соответствии с договором энергоснабжения
ООО АНИ | 16-1888 | 0 | ДЗЕРЖИНСКОГО 110 :на конечном контакте питающего фидера 0,38кВ в ТП5614 в ст магазина "Стройматериалы"
ООО "Фьюз Эйт Онлайн" | 13-1652 | 0 | Ак. Королева 4 ;от ПС «Шершневская» (ЧГЭС)>РП-113 (ЧГЭС)>ТП-2646 (ООО «ЭСК») >по 2КЛ-0,4кВ > через 2ВРУ-0,4 кВ в эл. щитовой ж/д ул. Ак. Королева, 4 (ООО УК «Тополиная алея») по КЛ-0,4 кВ в сторону нежилого помещения №9 (ООО «Фьюз Эйт Онлайн»)
ООО УК "Инженерный комплекс Западный луч" | 13-1653 | 0 | Труда 160; на конечных контактах питающих фидеров 0,4 кВ в ВРУ-0,4 кВ
ООО "Южуралэнергопроект-1" | 13-1660 | 0 | Свердловский пр 35А;от ТП-2004, 2022 (ЧГЭС), ТП-2005 (ЖБИ) через эл.щит. ж.д. Свердловский пр.,35А (ООО ЖЭУ Сервис)
ООО УК "Инженерный комплекс Западный луч" | 13-1679 | 0 | Труда 156;на конечных контактах питающих фидеров 0,4 кВ в ВРУ-0,4 кВ
ООО ФИРМА УНИФ | 13-1681 | 0 | НА НАКОНЕЧНОМ КОНТАКТЕ ПИТАЮЩЕГО ФИДЕРА 0,4кВ В СТОРОНУ Ж/Д РОССИЙСКАЯ 63А; на наконечниках во ВРУ -0,4кВ Ленина, 61
ТСН "Петушок" | 13-1687 | 0 | ; на наконечниках ВКЛ-0,4кВ в РУ-0,4кВ КТП №№1,2,3,4
ООО "ФОРМУЛА ЗДОРОВЬЯ" | 13-1688 | 0 | Косарева 63;Согласно акту ОООУК ЖЭУ «Территория» №б/н от 03.10.2013г.: на наконечниках питающего кабеля подключенного в ВРУ-0,4 кВ жилого дома №63 по ул. Косарева в сторону потребителя.
ООО СК "КвадроСтрой" | 13-1697 | 0 | Пушкина 6В;РП-82 (Молния) - ТП-2290 (ЧГЭС)
ООО "Стройрегион" | 13-1707 | 0 | ;на наконечниках кабеля в ВРУ ж/дома, подключенного после вводного рубильника до общедомового учета электроэнергии, и идущего в сторону "Абонента"
ООО "Гармония красоты" | 13-1710 | 0 | ВРУ-0,4кВ в электрощитовой ж/дома гр.3 Труда 173
ООО "Бета Живика" | 13-1713 | 0 | ;Электроснабжение Потребителя осуществляется отЭЩ жилых домов Калинина 11, пр.Победы 166А, Бр.Кашириных 161
ООО "Дельта - Челябинск" | 13-1732 | 0 | Молодогвардейцев 55а;Согласно акту ООО Предприятие «Дивизион»: на наконечниках отходящего кабеля 0,4 кВ щ2гр6 ВРУ-1. от ТП-2629 щ1гр7, щ2гр4 (ЧГЭС) по 2 КЛ-0,4 кВ (ЧГЭС) до ВРУ-1 центра обслуживания населения по ул. Молодогвардейцев, 55 (ООО Предприятие
ООО "Луч" | 13-1746 | 0 | Бр.Кашириных 158 ;от ПС Паклинская (ЧГЭС), РП-107, КЛ-0,4 кВ (ЭСК) через ВРУ-0,4 кВ магазинов, ЩУР-3 в эл.щит. ж/д (ООО «УК Тополиная аллея»)
ООО "Отель Мелиот" | 13-1756 | 0 | С.Юлаева 17г; на наконечниках кабелей 0,4 кВ вводных устройств гостиницы, мкр. №31, ул. С. Юлаева от ТП-2369 щ1гр5,7, щ2гр5,7 – КЛ-0,4 кВ (ЧГЭС) – вводное устройство гостиницы (ООО «Магистр»).
ООО "Клиника "Линлайн" | 13-1769 | 0 | К. Маркса 81;Согласно акту ООО «Элита» №24/03-2014 от 24.03.2014г. : на отходящих клеммах счетчика во ВРУ в сторону потребителя.
ООО Медицинский центр "Лотос" | 13-1777 | 0 | в соответствии с договором энергоснабжения
ООО "Фармсервис" | 13-1825 | 0 | Чичерина 30;Согласно акту №0200197-ЧЭ/ЧГЭС от 23.12.2014г.: на наконечниках КЛ-0,4кВ вводного устройства жилого дома ул. Чичерина, 30
ООО "Эстетик-Центр" | 13-1830 | 0 | в соответствии с договором энергоснабжения
ООО "Ньютон" | 13-1833 | 0 | Труда 78;на конечных контактах кабельных перемычек 10 кВ в РУ-10 кВ ТП-2132 в сторону силовых трансформаторов.
ООО "Импульс" | 13-1839 | 0 | Карла Маркса 81;На наконечниках кабельных линий 0,4 кВ вводного устройства встроенных помещений для обслуживания населения ул. К.Маркса, 81 от ТП-2054 щ.2гр.6, КЛ-0,4 кВ (ЧГЭС)
ЦПРО Челябинская Епархия Русской Православной Церкви | 13-1886 | 0 | На наконечниках ВЛ-0,4кВ в ШР "стройка" в сторону строительной площадки
ООО "ОНТО-сервис" | 13-1904 | 0 | УНИВЕРСИТЕТСКАЯ НАБЕРЕЖНАЯ 94 : во ВРУ-0,4кВ эл/щит ж/дома ул. Ун. Набережная, 94;Бр. Кашириных 66: во ВРУ-0,4кВ эл/щит ж/дома ул. Бр. Кашириных 66 по КЛ-0,4кВ (ИП Янова)
ООО "Модус" | 13-1923 | 0 | Свердловский пр 32 ;На наконечниках 2КЛ-10кВ в РП-110 в сторону ТП-2401
ХАННАНОВА ГУЛЬНАРА ВИЛЬСОРОВНА | 13-2069 | 0 | ;НА НАКОНЕЧНИКАХ КЛ-0,22 КВ В ВРУ-0,4 КВ Ж/Д МОЛОДОГВАРДЕЙЦЕВ,39А В СТОРОНУ АБОНЕНТА
ЗАО НТЦ ЛОГИС | 13-2076 | 0 | в соответствии с договором энергоснабжения
САЙФУТДИНОВА НАТАЛЬЯ БОРИСОВНА | 13-2097 | 0 | 40 ЛЕТ ПОБЕДЫ 29 ;от ТП-2640
ПАЛЕЕВ АЛЕКСАНДР ВИКТОРОВИЧ | 13-2130 | 0 | Энгельса 49;на наконечниках КЛ-0,4кВ в ВРУ-0,4КВ ЖИЛОГО ДОМА
ООО ИВА-ИНТЕР | 13-2137 | 0 | 1.АБРАЗИВНАЯ 46 : НА НАКОНЕЧНИКАХ КАБЕЛЯ 0,38КВ В ЭЛ ЩИТ Ж/Д АБРАЗИВНАЯ 46 В; 2. КУРЧАТОВА 16 : НА НАКОНЕЧНИКАХ КАБЕЛЯ 0,4КВ В ЭЛ ЩИТ Ж/Д В СТОРОНУ ТОРГОВОГО КИОСКА;3. КИРОВА 11: от жд Кирова, 13А -ТП2246(МРСК)-...РП106(ЭСК)
БРОЕВА ИРИНА ТЕНГИЗОВНА | 13-2146 | 0 | РОССИЙСКАЯ 165;РП-44Т (ЧГЭС), через электрощитовую жилого дома ул. Российская, 165 (ООО УК «Ремжилзаказчик») по КЛ до нежилого помещения №1 (Броева И.Т.)
Авраменко Е.Б. | 13-2183 | 0 | на наконечниках кабеля 0,4кв тп-2019 в сторону ВРУ нежилого помещения
ГОЛУБЬ ПАВЕЛ ВАЛЕРЬЕВИЧ | 13-2190 | 0 | Кирова 1Б: на наконечниках отходящего кабеля 0,4кВ вводного рубильника
ООО ФИРМА ЯНТАРЬ | 13-2222 | 0 | ПЛ.РЕВОЛЮЦИИ 1 ;от ТП-1055 (ЧГЭС) КЛ-0,4кВ (ОАО ЧЭК) эл.щит. ж/д (ООО УК "Созвездие")
ВАРЕС ВЛАДИСЛАВ СЕРГЕЕВИЧ | 13-2233 | 0 | Молодогвардейцев 56;ТП-2573 КЛ-0,4 кВ - (ЧГЭС) ВРУ ж/дома (ООО ДЕЗ Калининского района)
ИП Васильев Владимир Федорович | 13-2251 | 0 | ул. Молодогвардейцев 31А;По акту ОАО МРСК Урала ПО ЧГЭС №2-11-0242 от 01.03.2011г.: на конечных контактах питающего фидера 0,4кВ в ТП-2623 щ.1 гр.7 в сторону нежилого здания.
БОРЗЕНКОВА ОЛЬГА МИХАЙЛОВНА | 13-2283 | 0 | Братьев Кашириных 87а;сетей согласно Акту (ООО «Жилстройсервис – плюс К») №б/н от 09.03.2011: на наконечниках КЛ-0,4 кВ, подключенных к нижним ВРУ до учета жилого дома в сторону магазина (нежилого помещения №6)..
ОАО СТРОИТ КОМПАНИЯ ЧЕЛЯБИНСКГРАЖДАНСТРОЙ | 13-2308 | 0 | ЭНТУЗИАСТОВ 1: НА НАКОНЕЧНИКАХ КАБЕЛЯ В ТП2445
Новикова Татьяна Николаевна | 13-2318 | 0 | 40 лет Победы 36;согласно Акту (ЖСК «Дружба»): на наконечниках кабеля 0,4 кВ в щитовой жилого дома по ул. 40 лет Победы, д. 36, в сторону Потребителя.
ИП СИНИЦЫН С А | 16-5466 | 0 | МАШИНОСТРОИТЕЛЕЙ 48 :НА НАКОНЕЧНИКАХ ПИТАЮЩЕГО КАБЕЛЯ В РАСПРЕД.ШКАФЕ ЭЛЕКТРОЩИТОВОЙ АДМИНИСТРАТИВНОГО ЗДАНИЯ №48 ПО УЛ.МАШИНОСТРОИТЕЛЕЙ В СТОРОНУ АБОНЕНТА С ПИТАНИЕМ ОТ ТП-5676
ИП СИНИЦЫН С А | 16-5467 | 0 | НОВОРОССИЙСКАЯ 105 :НА НАКОНЕЧНИКАХ КЛ-0.4кВ В ВРУ-0.4кВ Ж.Д 5-ЯЭЛЕКТРОВОЗНАЯ,1А
ИП КРОХАЛЕВА Е Е | 16-5468 | 0 | ЭНЕРГЕТИКОВ 23А:НА НАКОНЕЧНИКАХ ПИТАЮЩЕГО КАБЕЛЯ 0.4кВ В РАСПРЕД.ШКАФУ ЭЛЕКТРОЩИТОВОЙ Ж.Д №23А ПО УЛ.ЭНЕРГЕТИКОВ
ИП МЕТЕЛЬКОВА Э Б | 16-5480 | 0 | в соответствии с договором энергоснабжения
ИП АБОРИН К В | 16-5481 | 0 | в соответствии с договором энергоснабжения
КАЗАНЦЕВ ВЛАДИМИР АЛЕКСАНДРОВИЧ | 16-5484 | 0 | ГАГАРИНА 16 :НА НАКОНЕЧНИКАХ КАБ В ЭЛЕКТРОЩИТОВОЙ ДОМА ГАГАРИНА, 16 В СТОРОНУ МАГАЗИНА
ИП БЕЗИК АЛЕКСЕЙ НИКОЛАЕВИЧ | 16-5489 | 0 | НА НАКОНЕЧНИКАХ КАБЕЛЯ 0,4кВ, ПОДКЛЮЧЕННОГО ДО ОБЩЕГО УЧЕТА В ЭЛ.ЩИТОВОЙ Ж.ДОМА И ИДУЩЕГО В СТОРОНУ АБОНЕНТА
ЧЕРНЕВ С Г | 16-5498 | 0 | в соответствии с договором энергоснабжения
БОБУХ ЭДУАРД ГРИГОРЬЕВИЧ | 16-5501 | 0 | ДЗЕРЖИНСКОГО 91 :НА НАКОНЕЧНИКАХ КАБЕЛЯ 0.22кВ В ЭЛ.ЩИТОВОЙ Ж/Д ПО УЛ.ДЗЕРЖИНСКОГО, 91 В СТОРОНУ ПОТРЕБИТЕЛЯ С ПИТАНИЕМ ОТ ТП-5638
НАЗАРОВА ГАЛИНА ИВАНОВНА | 16-5504 | 0 | НА НАКОНЕЧНИКАХ КЛ-0.38кВ В ЭЩ ЖД УЛ.Ю.БУЛЬВАР, 27 В СТОРОНУ СТОМАТОЛОГИИ
ИП АБИ ШИФА ХУСАМ | 16-5505 | 0 | МАШИНОСТРОИТЕЛЕЙ 28А:НА НАКОНЕЧНИКАХ КАБЕЛЯ В ТП-5679 В СТОРОНУ ПОТРЕБИТЕЛЯ
ИП ЛЕГЕЗА ГАЛИНА СТЕФАНОВНА | 16-5506 | 0 | ЗАПАДНАЯ 14 П.СМОЛИНО: на контактных соединениях прокалываающих зажимов на отпаечной опоре ВЛ-0,4кВ в сторону Потребителя с питанием от ТП-5180 ( 1С гр.2 , ВЛ-0,4кВ ПО ЧГЭС)
КАМАЛОВ РИНАТ КАДИРОВИЧ | 16-5515 | 0 | ГАГАРИНА 28 :ЭЩ-0,4кВ ж/д Гагарина, 28
САВКО СВЕТЛАНА ВЛАДИМИРОВНА | 16-5520 | 0 | ГАГАРИНА 38 :ВРУ-0,4кВ
ИВАНОВ А А | 16-5527 | 0 | ГАГАРИНА 38 :ВРУ-0,4кВ
ИП ПРИЙМЕНКО ИРИНА АНАТОЛЬЕВНА | 16-5538 | 0 | ГРОЗНЕНСКАЯ 52 :НА ЗАЖИМАХ ОТВЕТВЛЕНИЯ К ИЗОЛЯТОРАМ ОТПАЕЧНОЙ ОПОРЫ ВЛ-0.4кВ В СТОРОНУ АВТОСТОЯНКИ С ПИТАНИЕМ ОТ ТП-5635 Щ.1ГР.8 ВЛ-0,4кВ
ИНДИВИДУАЛЬНЫЙ ПРЕДПРИНИМАТЕЛЬ УСТИНОВА ГАЛИНА НИКОЛАЕВНА | 16-5547 | 0 | ГРАЖДАНСКАЯ 25 :НА НАКОНЕЧНИКАХ КАБ.0.22КВ В ЩИТОВОЙ ДОМА ГРАЖДАНСКАЯ, 25 В СТОРОНУ АВТОСТОЯНКИ(ОТ ТП5706)
ВОРОБЬЕВА ТАМАРА ВАСИЛЬЕВНА | 16-5550 | 0 | ЮЖНЫЙ БУЛЬВАР 51 :ВРУ-0,4кВ
НИКУЛИНА ГАЛИНА ЯКОВЛЕВНА | 16-5554 | 0 | ГАГАРИНА 15 :На наконечниках кабеля, подключен-ного в эл.щитовой ж.дома до общего учета и идущего в сторону Абонента
ИП ПАУТОВ А В | 16-5561 | 0 | БОБРУЙСКАЯ :на наконечниках кабеля, подключенного до общего учета в элщитовой жилого дома ул. Агалакова, 50 в сторону потребителя
ИП ЛЕДОВСКИХ МАРИЯ ВАДИМОВНА | 16-5564 | 0 | ул.Барбюса 63 :от ТП-5653(ЧГЭС) через эл.щитовую ж/д
ИВАНКОВ ЮРИЙ ВЛАДИМИРОВИЧ | 16-5571 | 0 | ГАГАРИНА 38 :ОТ ЖД ГАГАРИНА, 38 С ПИТАНИЕМ ОТ ТП5689, ТП И КАБЕЛЬ ДО ДОМА-ЧГЭС
СЛЕПАК Ю Я | 16-5576 | 0 | АГАЛАКОВА 23 :НА НАКОНЕЧНИКАХ КАБЕЛЯ 0.38КВ В ЭЛ ЩИТОВОЙ ЖИЛОГО ДОМА АГАЛАКОВА,23 В СТОРОНУ ПОТРЕБИТЕЛЯ С ПИТАНИЕМ ОТ ТП-5650
ИП ТУЕВА Ю В | 16-5582 | 0 | СТАХАНОВЦЕВ 110 : от ТП-5641 (ПО ЧГЭС) КЛ-0,4кВ от Iс.ш гр.8 (ОАО ЧЭК) через щитовую ж/д СТАХАНОВЦЕВ, 108
ИП СЕРЖЕНКО Е А | 16-5599 | 0 | на наконечниках кабеля 0,4кВ, подключенного в эл.щитовой ж.дома до общего учета и идущего в сторону Абонента
ИП КАРПЕНКО В А | 16-5600 | 0 | Тухачевского 6:на конечном контакте питающего фидера 0,38кВ в ТП-5718 в сторону павильона
ИНДИВИДУАЛЬНЫЙ ПРЕДПРИНИМАТЕЛЬ ЕЖЛЕВ АЛЕКСАНДР ЮРЬЕВИЧ | 16-5609 | 0 | На наконечниках кабеля 0,38 кВ вводного устройства ж/д Тухачевского, 13 с питанием от ТП-5767
МАХМУДОВ НЕЪМАТУЛЛО МИРЗОШАРИФОВИЧ | 16-5612 | 0 | Масленникова 3:от ТП-5723(ЧГЭС) КЛ-0,4кВ -ЧГЭС
ИП САНОЧКИНА О И | 16-5629 | 0 | Гагарина :от ТП-5689
Кимбаровский С.В. | 16-5633 | 0 | Гагарина 4:С питанием от ТП-5601 КЛ-0,4кВ (ПО ЧГЭС) подключенного через электрощитовую ж/д ул. Гагарина, 4
Недошивкина В.Р. | 16-5640 | 0 | Барбюса 3:наконечниках кабеля, подключенного в эл.щитовой 0,4кВ ж/д ул. Барбюса, 3 до общего учета и идущего в сторону потребителя с питанием от ТП-5604 щ.1 ВЛ-0,4кВ (ПО ЧГЭС)
ИП Рудакова Н.П. | 16-5660 | 0 | Тухачевского 6:ШУ-0,4 кВ потребителя, парикмахерская (ИП Рудакова Н.П.).
Ряжапов Хамза Хамитович | 16-5675 | 0 | Дзержинского 104а:на наконкчниках КЛ-0,4кВ в сторону парикмахерской в эл.щитовой ж/дома
ИП Шуман Елена Алексеевна | 16-5676 | 0 | Батумская-Нахимова :на наконечниках питающего кабеля в распределительном шкафе эл.щитовой РЭУ-3 по ул.Нахимова, 4-а
Индивидуальный предприниматель Зайдуллоева Сайпочо Файзуллое | 16-5680 | 0 | на наконечниках кабеля 0,4кВ, подключенного в эл.щитовой ж.дома до общего учета и идущего в сторону Абонента
Умнова Дарья Эдуардовна | 16-5681 | 0 | Ю.Бульвар 51:ЭЩ-0,4кВ ж/д по ул.Ю.Бульвар, 51
Богатов М.А. | 16-5687 | 0 | На конечных контактах питающего кабеля подключенного от ВРУ-0,4кВ жилого дома Новороссийская, 82 до учета дома
ИП Аношкин А.А. | 16-5690 | 0 | ул. Гагарина 3 : ВРУ-0,4кВ жилого дома ул. Гагарина, 3.
Темпель Владимир Николаевич | 16-5692 | 0 | Энергетиков 65А:на наконечниках КЛ-0,4 кВ в ВРУ-0,4 кВ ж/д по ул. Энергетиков 65-а
ИП Федюшин Антон Игоревич | 16-5695 | 0 | Новороссийская 132А: на наконечниках КЛ-0,4 кВ в сторону нежилого помещения в эл.щит. ж/дома по ул. Новороссийская, 132-а
Коробченко Л.О. | 16-5702 | 0 | Харлова 3:от ТП-5603(ЧГЭС) ч/з эл.щитовую ж/д по ул.Харлова, 3
ИП Смирнов М.Ю. | 16-5716 | 0 | в соответствии с договором энергоснабжения
Деева Людмила Геннадьевна | 16-5725 | 0 | Коммунаров 17:от ТП-5649 через эл.щитовую ж/дома ул.Коммунаров, 17
ИП РОМАНЕНКО И В | 11-93 | 0 | ГАЗИЗУЛИНА,2А: на наконечниках кабельных линий 0,4кВ в РП-73 (щ.1гр.8, щ.2гр.8) в сторону потребителя
ООО ЧЕЛЯБИНСКИЙ ТД СИТНО | 11-102 | 0 | ИЛЬМЕНСКАЯ 2 ;НА НАКОНЕЧНИКАХ КАБЕЛЯ 0.4КВ В ТП-1062 В СТОРОНУ АБОНЕНТА
ООО АПР-СИТИ/ТВД | 11-125 | 0 | Рекламные конструкции по договору энергоснабжения. 0,4кВ от ПВ Челябгорсвет
ООО ОХРАННЫЕ СИСТЕМЫ | 11-137 | 0 | Елькина 110 ;На наконечниках кабеля 0,4кВ в эл.щитовой жилого дома ул.Елькина 110 в сторону офиса
ООО КАПИТАЛ-ИНВЕСТ | 11-145 | 0 | ЕЛЬКИНА 76А;НА НАКОНЕЧНИКАХ КАБЕЛЯ 0.4кВ В ЭЛ/ЩИТ Ж/ДОМА
ЗАО ГКЦ" ХОЗМЕБЕЛЬСЕРВИС" | 11-157 | 0 | на наконечниках КЛ0,4кВ от ТП-1085 (щ.2 гр.4) в эл. щитовой ж/д пр. Ленина, 22
ООО ЮЖУРАЛ-ПРЕМЬЕР | 11-194 | 0 | СОНИ КРИВОЙ 69А;НА НАКОНЕЧНИКАХ КАБЕЛЬНОЙ ЛИНИИ В ЭЩ ОО "КАМПЭЙН" УЛ.С.КРИВОЙ 69А В СТОРОНУ ПОТРЕБИТЕЛЯ С ПИТАНИЕМ ОТ ТП-1136 (ПК ТЕТРА-СЕРВИС)
ИП КИСЕЛЕВА М А | 11-198 | 0 | 3-ГО ИНТЕРНАЦИОНАЛА 130 ;НА НИЖНИХ ЗАЖИМАХ ВВОДНОГО РУБИЛЬНИКА НИЖЕ ПРЕДОХРПНИТЕЛЕЙ В ЭЛ/ЩИТ Ж/ДОМА
ИП Курочкина Людмила Степановна | 11-235 | 0 | ХУДЯКОВА 13 ;НА НАКОНЕЧНИКАХ КАБ 0.4КВ В ТП 1190 В СТОРОНУ ПОТРЕБИТЕЛЯ
ООО СИНТЕЗ | 11-236 | 0 | ЭНТУЗИАСТОВ 11 ;НА НАКОНЕЧНИКАХ КАБ 0.4 КВ В ТП1141 В СТОРОНУ ПОТРЕБИТЕЛЯ
ООО АЛЬТЕРНАТИВА | 11-251 | 0 | С.КРИВОЙ 73: на наконечниках кабеля 0,4кВ ЭЩ адм.здания в сторону потрекбителя с питанием от ТП-1143; ЭНТУЗИАСТОВ,11: на наконечниках кабеля 0,4кВ в щитовой в сторону потребителя
ООО ИМПУЛЬС | 11-256 | 0 | ЛЕНИНА 51 ;на након каб 0,4кВ в РП-48
ИП ДЖУРОМСКАЯ И Г | 11-258 | 0 | ЕЛЬКИНА 92 ;НА НАКОНЕЧНИКАХ КАБЕЛЯ ПОДКЛЮЧЕННОГО ПОСЛЕ ПРЕДОХРАНИТЕЛЕЙ ВВОДНОГО РУБИЛЬНИКА В ЭЛ/ЩИТ ДО УЧЕТА Ж/ДОМА
ООО ТОРГОВАЯ ФИРМА КУЛЬТТОРГ | 11-282 | 0 | пр. Ленина 11;Орджоникидзе 54А: НА НАК. КЛ-0,4КВ В ЩИТЕ Ж/Д
МПРО ПРИХОДА ХРАМА СВТ НИКОЛАЯ ЧУДОТВОРЦА | 11-312 | 0 | БЛЮХЕРА 84 ;НА НАКОНЕЧНИКАХ КАБЕЛЯ 0.4кВ В ТП В СТОРОНУ ХРАМА
ИП ГОЛИКОВ В В | 11-323 | 0 | ТИМИРЯЗЕВА 21 ;на наконечниках кабеля 0,4кВ в ТП-1116 в сторону потребителя
НУЗ "ДСП на ст. Челябинск ОАО "РЖД" | 11-355 | 0 | ОВЧИННИКОВА 6 ;НА НАКОНЕЧНИКАХ КАБЕЛЯ 0.4кВ В ТП-1031 В СТОРОНУ АБОНЕНТА
Детский сад №153 ОАО "РЖД" | 11-356 | 0 | Овчинникова,7а: на наконечниках кабеля 0,4 кВ в ТП-1041 в сторону потребителя
Детский сад №152 ОАО "РЖД" | 11-357 | 0 | Овчинникова 8А;на наконечниках КЛ-0,4кВ в ВРУ-0,4кВ объекта
ООО СТОМАТОЛОГИЧЕСКАЯ ПОЛИКЛИНИКА 5 | 11-442 | 0 | ТИМИРЯЗЕВА 41 ;на наконечниках кабеля 0,4кВ в ТП-1280 (щ1гр4) в сторону поликлиники (Резервное питание от ТП-1280 ЧГЭС по КЛ-0,4кВ ЧГЭС через эщ жд МП Ремжилзаказчик: на наконечниках кабеля 0,4кВ в РЩ жд №41 по ул.Тимирязева в сторону Абонента)
ООО ГАСТРОНОМ №5 ЛАЗУРИТ | 11-448 | 0 | ЦВИЛЛИНГА 83 ;на нижних зажимах вводного рубильника ниже предохранителей в эл.щитовой ж/дома ул. Цвиллинга,83
ХРАМ НЕЧАЯННАЯ РАДОСТЬ | 11-460 | 0 | ВОРОВСКОГО 6А;На наконечниках КЛ-0,4 кВ в ВРУ-0,4 кВ эл.щитовой хозблока МАУЗ ОТКЗ ГКБ №1 по ул. Воровского,16 (согл. акта об осуществлении технологического присоединения №60-АТП-01718 от 25.07.17 г. м/д ОАО «МРСК» и Потребителем).
ИП ТКАЧЕНКО В Л | 11-473 | 0 | ХУДЯКОВА 19 ;от ПС "Западная" (МРСК), через ТП-1190 (МРСК), по КЛ-0,4кВ от ТП-1190 до ЭЩ ж/д (ОАО «ЧЭК»), через элекрощитовую ж/дома ул. Худякова, 19 (ООО УК «Созвездие»)
ИП ТУКАЧЕВ С А | 11-481 | 0 | КРИВОЙ ,69:ОТ ТП-1140 (ЧГЭС) ПО КЛ-0,4КВ (ЧГЭС) ЧЕРЕЗ ЭЩ ЖД С.КРИВОЙ 69
ООО ЦЭБ ОФИЦЕРСКОЕ СОБРАНИЕ | 11-538 | 0 | Энгельса 44б, Загородная 14 :НА НАКОНЕЧНИКАХ КАБЕЛЯ 0,4кВ В ЭЛ/ЩИТОВОЙ Ж/ДОМА В СТОРОНУ ПОТРЕБИТЕЛЯ
ИП Назарова Светлана Васильевна | 11-542 | 0 | пр.Ленина 66: во ВРУ-0,4кВ жилого дома с питанием от ТП 2445С; Блюхера 2Б: на наконечниках кабеля во ВРУ 0,4кВ жилого дома с питанием от 1265
ИП ШАРОВ А А | 11-543 | 0 | ГОГОЛЯ 49 ;на изоляторах отпаечной опоры ВЛ-0,4 кВ в сторону потребителя
ООО УРАЛМОТОРС | 11-580 | 0 | ЛЕНИНА, 65 ;На наконечниках КЛ-0,4кВ в ВРУ-0,4кВ жилого дома № 65 по ул.Ленина( ООО "УК "Ремжилзаказчик")
ГСК №202 СОВЕТСКОГО РАЙОНА | 11-625 | 0 | ВОСТОЧНАЯ-ЖЕЛЯБОВА:на изоляторах отпаечной опоры № ВЛ-0,4кВ ТП-1277 (гр10) в сторону потребителя; ЦЕХОВАЯ: на наконечниках КЛ- 6кВ в РП-73 в сторону ТП-1066(ГСК-202); ВОРОВСКОГО-КУРЧАТОВА: на наконечниках кабельной линии 0,4кВ в ТП-1144 (гр.1) в сторону п
Филиал ООО "Гэллэри сервис" в г.Челябинск | 11-626 | 0 | в соответствии с договором энергоснабжения
АО СК ЮЖУРАЛ-АСКО | 11-658 | 0 | ул. Энгельса 61А;НА НАКОНЕЧНИКАХ КАБЕЛЯ В ЭЛ/ЩИТОВОЙ Ж/ДОМА НИЖЕ ПРЕДОХРАНИТЕЛЯ ВВОДНОГО РУБИЛЬНИКА ДО УЧЕТА В ПОМЕЩЕНИИ ОФИСА
ЗАО АФГАНЕЦ | 11-665 | 0 | ВОРОВСКОГО-БЛЮХЕРА ;НА НАКОНЕЧНИКАХ КАБ 0.4 КВ В ТП 1403 В СТОРОНУ ПОТРЕБИТЕЛЯ
ООО ВИСТА | 11-667 | 0 | кабельные наконечники 0,4кВ распредщита ЩС-ЧБ столовой в сторону абонента. с питанием от ТП-1463 (ЧГЭС) через эл. щит здания № 68 ул. Воровского
ООО ДУЭТ "ЧиС" | 11-668 | 0 | МЕБЕЛЬНАЯ 75 ;на наконечниках кабеля 0,38кВ на вводном рубильнике в электрощитовой жилого дома по ул.Мебельная 76
ИП КАРЕЛИНА Л Г | 11-683 | 0 | Энтузиастов,26: РУ-0,4кВ щитовая потребителя
ИП Уразаев Юсуп Раисович | 11-696 | 0 | ХУДЯКОВА 9 ;НА НАКОНЕЧНИКАХ КАБЕЛЯ 0.4кВ В ТР-1210 В СТОРОНУ ПОТРЕБИТЕЛЯ
ООО ЦЕНТР ЭСТЕТИЧЕСКОЙ РЕСТАВРАЦИИ ВИЗИТ К СТОМАТОЛОГУ | 11-747 | 0 | Володарского 30 ;на наконечниках кабельных линий 0,4 кВ в эл.щитовой Стоматологической клиники
УрСЭИ (филиал) ОУП ВО "АТиСО" | 11-750 | 0 | в соответствии с договором энергоснабжения
Абросимов О.Ю. | 13-2324 | 0 | Молодогвардейцев 54;ТП-2571 (ЧГЭС)-На наконечниках кабеля 0,38 кВ вводного устройства здания жилого дома Молодогвардейцев, 54(ЖСК "Дружба")
Устюгов Д.Д. | 13-2337 | 0 | Бр.Кашириных 12в;на верхних контактах вводного автомата 25А в щу нежилого помещения, в электрощитовой ж.д. ул. Бр.Кашириных,12в
Алиева Ольга Александровна | 13-2355 | 0 | Ак. Королева 17;по акту разграничения №АК-17-81 от 16.05.2011: на отходящих КЛ-0,4 кВ во ВРУ-0,4 кВ электрощитовой ж/д, ул. Ак. Королева, 17, в сторону нежилого помещения.
ИП Ткаченко В.Л. | 13-2385 | 0 | ; ВРУ-0,4 кВ в электрощитовой №1 ж/д по ул. Ак. Королева, 52 (ООО «Территория Комфорта») по отходящей КЛ-04 кВ в сторону нежилых помещений (ИП Ткаченко В.Л.)
ИП Балаткин А.В. | 13-2392 | 0 | на наконечниках КЛ-0,4 кВ во ВРУ-0,4 магазинов в электрощитовой, отходящей в сторону нежилого помещения № 1, ул. Ак.Королева, 14
Слащева С.З. | 13-2401 | 0 | Ак. Королева 7;по акту разграничения ООО «УК «Микрорайон Западный» №б/н от 14.07.2009: на вводных шинах ВРУ-0,4 кВ электрощитовой ж/д по ул. Ак. Королева, 7
ООО АГАТ-С | 13-2443 | 0 | на конечном контакте питающего фидера 0,4кВ в ТП-2291 щ1 гр3, гр.5 в сторону магазина "Кировский пассаж"
Сергеева Т.Ю. | 13-2448 | 0 | в соответствии с договором энергоснабжения
Гусманов М.Г. | 13-2471 | 0 | на наконечниках кабельной линии 0,4кВ после предохранителей, отходящих в сторону ЩС-3 в эл.щитовой ж/д Ак.Сахарова, 12
ООО ЛЮДМИЛА | 13-2477 | 0 | РОССИЙСКАЯ 30 ;на наконечниках КЛ-0,4 кВ в э/щ ж/д
Ип Беспалько О.В. | 13-2478 | 0 | Кирова 9;согласно Акту (ООО «ДЕЗ Калининского района»): на наконечниках кабеля 0,22 кВ в э/щ ж/д по ул. Кирова, 9, в сторону нежилого помещения №21.
ООО СО БИОФОРА | 13-2482 | 0 | ВОЛОДАРСКОГО 28 ;на наконечниках кабеля 0,4кВ в ТП-2448 в сторону жд Володарского 28
ООО "ЦВЕточка-2" | 13-2499 | 0 | Бр.Кашириных 95;ТП-2322(ЧГЭС)-КЛ 0,4кВ (ЧГЭС)-жд Кашириных, 95 (ДЕЗ)
ИП Подивилова Е.В. | 13-2502 | 0 | БР КАШИРИНЫХ-ЧАЙКОВСКОГО ;от ТП-2317 (ЧГЭС) >по КЛ-0,4 кВ > до остановочного павильона Бр. Кашириных – Чайковского (ИП Подивилова Е.В.) Точка поставки: ТП-2317 РУ-0,4 кВ щ2гр10: по акту разграничения ЧГЭС №2-06-0525 от 19.01.2006г.
Баранчук Е.М. | 13-2503 | 0 | Калинина 17;Точка поставки: ВРУ-0,4 кВ жилого дома по ул. Калинина, 17 кВ-0,22 кВ, согласно акта разграничения балансовой принадлежности (ООО «ДЕЗ Калининского района»)
Метелькова Э.Б. | 13-2537 | 0 | ул 40 лет Победы 38б;ТП-2356, 2355 (ЧГЭС), ТП-2366( неизвестный собственник) >по 2 кабельным линиям - 10 кВ (неизв. собственник) > через эл. щитовую ж/д ул.40 лет Победы д.38б, помещение 2 (ООО «ДЕЗ Калининского района») по КЛ-0,4 кВ в сторону маг
ООО СЕТ-СФТ | 13-2557 | 0 | в соответствии с договором энергоснабжения
Житникова Л. П. | 13-2578 | 0 | Кирова 4;от ТП-2003(Сбербанк)-Каб перемычки 0,4кВ между жд (ЧГЭС) - элщитовая жд Кирова, 4 (ДЕЗ Калин р-на)
Еремина И.А. | 13-2593 | 0 | Труда 153;от ТП-2031 (ЧГЭС)>по 4 КЛ-0,4 кВ в сторону нежилого помещения по ул. Труда, 153 (Еремина И.А.) Граница балансовой принадлежности электрических сетей согласно Акту (ЧГЭС) №2-12-4197 от 23.03.2012г: на конечных контактах питающих фидеров 0,4 кВ
Дегтярева Ирина Львовна | 13-2594 | 0 | Калинина 11;от РП-106(ЭСК)...ТП-2209(ЧГЭС)через щитовую ж.дома Калинина, 11 (прил 3-1)
Максимова Т.А. | 13-2598 | 0 | ПР. ПОБЕДЫ 315а;согласно Акту (ООО «ДЕЗ Калининского р-на») №б/н от 27.03.2012г: на наконечниках питающего кабеля в э/щ ж/д.
Зинченко Евгений Алексеевич | 13-2600 | 0 | Свердловский пр 41А;от ТП-2004-КЛ 0,4кВ до дома Свердловский пр, 41А (ЧГЭС) -эл.щитова дома (ДЕЗ Калинин.р-на)
Кабанко Игорь Иванович | 13-2679 | 0 | Бр.Кашириных 158;от ПС «Паклинская» (ЧГЭС) > РП-117 (ЭСК) > по 2 КЛ-0,4 кВ (ЭСК) до ВРУ-0,4 кВ магазинов по ул. Бр. Кашириных, 158 (ООО «УК «Тополиная аллея») >по отходящей кабельной линии до магазинов в сторону потребителя (Кабанко И.И.)
Соловьева Вероника Олеговна | 13-2697 | 0 | Бр.Кашириных 153;на наконечниках КЛ-0,4 кВ во ВРУ-0,4 кВ магазинов в эл.щитовой, ул. Бр.Кашириных, 153, отходящей в сторону нежилого помещения №3
Беляков Игорь Петрович | 13-2722 | 0 | Молодогвардейцев 68 ;от ТП-2578(ЧГЭС) через ВРУ ж/д по ул. Молодогвардейцев, 68.
ИП Пенкина Татьяна Валерьевна | 13-2768 | 0 | в соответствии с договором энергоснабжения
Назаров Максим Викторович | 13-2806 | 0 | Чичерина 21Б;Питание от ТП-2343 (ЧГЭС) через эл/щит ж/дома ул. Чичерина,21Б
ИП Гусева Лиана Альбертовна | 13-2893 | 0 | 40 лет Победы 26 ;Эл/щит жилого дома № 26 по ул. 40 лет Победы - зажимы присоединения кабеля 0,4кВ в сторону помещения магазина.
Чихирникова Ирина Евгеньевна | 13-2895 | 0 | ул. Бр.Кашириных 106 ;от ТП-2351 КЛ-0,4кВ (ЧГЭС), через ВРУ ж/д по ул. Бр.Кашириных, 106
ИП Токарюк Л.А. | 13-2905 | 0 | На конечных контактах кабелей 0,4 кВ во ВРУ-0,4кВ в электрощитовой жилого дома ул.Бр.Кашириных, 161 (пристрой) в сторону ТП-2646
ИП Сафронов В.Д. | 13-2907 | 0 | ул. Ак. Королева 48 ;от ПС «Паклинская» (ЧГЭС), РП-117, ТП-2724 (ООО «ЭСК») > ВРУ-0,4кВ магазины в ж.д. (ООО «УК Тополиная аллея»)
ИП Бочков А.А. | 13-2913 | 0 | ул. Чайковского 185 ;от ТП-2317 КЛ-0,4кВ (ЧГЭС) через ВРУ ж/д по ул. Чайковского, 185
ООО ТЕХНИКА ЛТД | 13-2933 | 0 | Полковая 51;на конечном контакте питающего фидера 0,4кВ в ТП-2159 щ1гр6 в сторону "Автодома" Полковая 51
Милютина Л.Д. | 13-2942 | 0 | Каслинская 101б;Согласно акту Авраменко Е.Б. №б/н от 12.08.2013г.: на нижних контактах предохранителя ПН2-100, расположенного в электрощитовой жилого дома №2д по ул. Бр. Кашириных в сторону потребителя
Баландин Дмитрий Юрьевич | 13-2966 | 0 | Труда 162;В ВРУ-0,4кВ эл/щит ж/дома на наконечниках питающего кабеля, подключенного после предохранителей вводного рубильника, до общего учета ж/дома в сторону потребителя (АБП от 24.07.13)
ИП Гаврилов Д. В. | 15-7434 | 0 | Комсомольский пр. 73: ВРУ 0,4кВ ж/д по Комсомольскому пр. 73
ИП Исаев М.А. | 15-7438 | 0 | Ворошилова 37: ВРУ 0,4кВ ж/д по ул. Ворошилова 37 (ТП 4553)
ИП Шипицына Т.Л. | 15-7443 | 0 | Бейвеля 6: На шинах ШВР-4 в месте болтового соединения наконечников отходящих проводов в сторону приборов учета потребителя
Воронин А.Б. | 15-7448 | 0 | Пр. Победы 292:ТП-4514- ЧГЭС, КЛ-04 от щит.жд Поб.298-до жд Поб.292- и перемычки м/щит 1,2 - ОАО ЧЭК
Закомалдин Е.Н. | 15-7455 | 0 | Кабельные наконечники питающего кабеля 0,4кВ в ЭЩ ж/д, ШРн, от нижних губок группового автоматического выключателя №1, на отходящей линии в сторону Потребителя (ТП-4637)
Ковин К.В. | 15-7460 | 0 | Комсомольский пр. 66: электрощитовая ж/д по Комсомольскому пр. 66
Бреусенко А.В. | 15-7471 | 0 | Молодогвардейцев 19:на наконечниках кабеля 0,23кВ электрощитовой ж/д по ул. Молодогвардейцев 19 в сторону магазина. ТП - 4445
ИП Фуртина Е. И. | 15-7486 | 0 | ул. Каслинская 25:на наконечниках кабеля в эл.щит. ж/д, подключенного после вводного рубильника и идущего в сторону абонента
Ашаев О.А. | 15-7489 | 0 | Бейвеля 20:на губках разъёма плавкого предохранителя со стороны потребителя в ВРУ-3 ТП-4638
ИП Юшкин А.Н. | 15-7501 | 0 | Чайковского 16:электрощитовая ж/д по ул. Чайковского 16
Жилина И.А. | 15-7503 | 0 | Молодогвардейцев 4:на наконечниках КЛ-0,4кВ в ВРУ 0,4кВ ж/д Молодогвардейцев 4, в сторону «Абонента»
Пак С. А. | 15-7516 | 0 | Свердловский тракт 15:на кабельных наконечниках КЛ-0,4 кВ в присоединенных к верхним контактам сущ. рубильника в РП-8 с питанием от ТП-4236
ИП Никулин В.А. | 15-7538 | 0 | ВРУ-0,4кВ ЭЩ ж/д №16 по ул. Чайковского
ИП Токарюк Л.А. | 15-7544 | 0 | Комсомольский пр. 36: на каконечниках кабеля 0,38кВ в эл.щит. ж/д №36 по Комсомольскому пр.
Григорьян Ю. Р. | 15-7546 | 0 | Комсомольский пр. 83: на наконечниках кабелей 0,4 кВ вводного устройства ж/д Комсомольский пр., 83 в сторону ТП-4560 (ЧГЭС)
Гончарова Н.В. | 15-7553 | 0 | Болейко 7А:ВРУ ж/д по ул. Болейко 7 А в сторону потребителя
Терентьева А. Ю. | 15-7554 | 0 | ул. Салавата Юлаева 24:на наконечниках КЛ- 0,4 кВ во ВРУ ж/д по ул. С. Юлаева, 24 в сторону ТП-4633 (ЧГЭС)
Медведкова А. Н. | 15-7556 | 0 | Комсомольский пр. 47: на конечном контакте питающего кабеля 0,4 кВ ВРУ ж/д Комсомольский пр. в сторону ТП-4588 (ЧГЭС)
Гегеле Е.Е., Липован М. С. | 15-7565 | 0 | ул.40 лет Победы 21:на наконечниках кабеля 0,4 кВ вводного устройства ж/д ул.40 лет Победы, 21 в сторону ТП-4640
ИП Изергина Л. Е. | 15-7568 | 0 | ул.Молодогвардейцев 2: на наконечниках питающего кабеля 0,4 кВ в ШР-3 ТТ "Макот" в сторону потребителя
Хасанов В.Р. | 15-7573 | 0 | Российская 24: ВРУ 0,4кв ж/д №24 по ул. Российской
Соборнова В.Н. | 15-7577 | 0 | ул.Цинковая 1:на наконечниках КЛ-0,4 кВ в ВРУ-0,4 кВ ж/д Цинковая, 1
ООО ДЕБИС | 15-7578 | 0 | КОМСОМОЛЬСКИЙ ПР 71А:НА НАКОНЕЧНИКАХ КАБЕЛЯ 0,38 КВ В ЭЛ ЩИТ Ж/Д КОМС ПР 71А В СТОРОНУ ПОТРЕБИТЕЛЯ
Крюковский Н.Н. | 15-7616 | 0 | Салавата Юлаева 6 :ВРУ 0,4кВ ж/д по ул. С. Юлаева 6 в сторону потребителя
Ершов Е.В. | 15-7622 | 0 | Молодогвардейцев 32:ВРУ ж/д по ул. Молодогвардейцев 32 в сторону потребителя
Корытный Валентин Маркович | 15-7623 | 0 | Комсомольский пр. 37: ВРУ 0,4 кВ ж/д №37 по Комсомольскому пр.
Широков И. Ю. | 15-7631 | 0 | Свердловский тракт 1-б:РУ-0,4 кВ зерносушилки на верхних губках вводного автомата в сторону магазина
ИП Коновалов А. Ю. | 15-7646 | 0 | На наконечниках КЛ-0,4 кВ в эл. щит. ПУ №70 ул.Ворошилова,2 в сторону автостоянки
Архипов Е. Ю. | 15-7647 | 0 | Комсомольский пр. 32-б: НА НАКОНЕЧНИКАХ КАБЕЛЯ 0,38 КВ В ЭЛ ЩИТ Ж/Д КОМСОМОЛЬСКИЙ ПР.32 Б В СТОРОНУ ПОТРЕБИТЕЛЯ
Хисматуллин О. З. | 15-7685 | 0 | Комсомольский пр. 29а:ВРУ нежилых помещений до распределительного шкафа
Филитова Л.П. | 15-7687 | 0 | Свердловский пр. 6:ВРУ 0,4кВ ж/д по Свердловскому пр. 6 в сторону Потребителя
Кузьменко П. Ф. | 15-7695 | 0 | ул.Чайковского 20а:ВРУ нежилых помещений до распределительного шкафа
Сусло И. В. | 15-7696 | 0 | Комсомольский пр. 29а:ВРУ нежилых помещений до распределительного шкафа
Шульгин А. Ю. | 15-7697 | 0 | Бейвеля 14: на шинах ШВР-3 в месте соединения наконечников отходящих проводов в сторону прибора учета потребителя
Курицына А.В. | 15-7708 | 0 | Молодогвардейцев 26:ВРУ ж/д №26 по ул. Молодогвардейцев. в сторону Потребителя
Житникова Л.П. | 15-7711 | 0 | Комсомольский пр. 33Д: ВРУ ж/д №33Д по ул. Комсомольскому пр. в сторону Потребителя
ООО "РЕСИ" | 15-7719 | 0 | на наконечниках КЛ-6 кВ в ТП-4138 в сторону ТП-4139; на наконечниках КЛ-6 кВ в ТП-4425 в сторону ТП-4139
ИП Чепель Евгения Николаевна | 15-7734 | 0 | Комсомольский пр. 28Д:эл.щитовая ж/д 28 по Комосомольскому пр. в сторону Потребителя
Балакирев Алексей Анатолевич | 15-7739 | 0 | Пионерская 14:На наконечниках кабля 0,38 кВ в эл.щитовой ж/д № 14 по ул. Пионерской в сторону салона
ООО ЮЖУРАЛСТРОЙКОМПЛЕКТ | 15-7766 | 0 | Свердловский тракт 3А:на конечном контакте пит. фидера 6 кВ в ТП-4268 в сторону ТП-4269 и в РП-2 в сторону ТП-4267
ИП Мурашов Е. В. | 15-7771 | 0 | Свердловский пр. 8:на наконечниках КЛ-0,4 кВ в ВРУ-0,4 кВ ООО "Дельта" в сторону объекта (ТП-4184)
ИП Бухарина Светлана Юрьевна | 15-7787 | 0 | Комсомольский пр. 122: ВРУ-0,4 кв в щитовой ж/д № по Комсомольскому пр.
Иванов В. В. | 15-7803 | 0 | ул.Чичерина 2:на наконечниках кабеля 0,4 кВ во ВРУ ж/д в сторону ТП-4625
ООО АГРОФИРМА АРИАНТ | 11-759 | 0 | в соответствии с договором энергоснабжения
ООО "ЭКСТРА-СПУТНИК" | 11-785 | 0 | пр.Ленина 23Б;НА НАКОНЕЧНИКАХ КАБ 0.4 КВ В ЭЛ ЩИТОВОЙ ЖД В СТОРОНУ ПОТРЕБИТЕЛЯ (от ТП-1085 (Спиридонов) (щ1гр3) по КЛ-0,4кВ (ЧГЭС) через эщ жд Ленина 23Б)
ИП КАСПИРОВИЧ С Б | 11-786 | 0 | ЦВИЛЛИНГА 59 ;НА НАКОНЕЧНИКАХ КАБ 0.4 КВ В ЭЛ ЩИТОВОЙ ЖД В СТОРОНУ ПОТРЕБИТЕЛЯ
ООО "Позитив" | 11-794 | 0 | ПРОСПЕКТ ЛЕНИНА 67;по договору
ОАО НТЦ НИИОГР | 11-807 | 0 | ПР ЛЕНИНА 83 ;на наконечниках кабельных линий 0,4кВ в ТП-1111 в сторону здания пр.Ленина 83 (ТП-1111 щ1гр2,щ2гр8 (ЧГЭС)) (374кВт, в т.ч. ОАО НТЦ-НИИОГР 44кВт, ИП Реш 210кВт, УФНС России по Чел области 40кВт, Урал управление "Ростехнадзор" 30кВт, Террит у
ООО ЮНИВЕРС | 11-810 | 0 | ПУШКИНА 73 ;НА НАКОНЕЧНИКАХ КАБЕЛЯ 0.4КВ В ЭЛ/ЩИТ Ж/ДОМА
ООО "КомСервис" | 11-818 | 0 | ;на наконечниках КЛ-0,4кВ в ВРУ-0,4кВ ж/дома между ООО УК "Созвездие" и потребителем
ИП КАПЦОВ С Г | 11-829 | 0 | ВОРОВСКОГО 15Б;НА НАКОНЕЧНИКАХ КАБ 0.4 КВ В ЭЩ ЖД В СТОРОНУ ПОТРЕБИТЕЛЯ
ООО ДСП | 11-834 | 0 | СВОБОДЫ 104Б: на кабельных наконечниках в ЭЩ-0,4кВ жилого дома ул.Свободы, 104Б
ООО ДРАКОН-СЕРВИС | 11-837 | 0 | ЕЛЬКИНА 78А;
ГУП ЧО "Медтехника" | 11-888 | 0 | ВАРНЕНСКАЯ 6А, Воровского 68: на наконечниках кабельных линий 0,4кВ в эл.щитовой здания предприятия медтехники
ООО ЖИЛСТРОЙ №9 | 11-916 | 0 | НА НАКОНЕЧНИКАХ КАБЕЛЯ 0,4КВ В ВРУ Ж/ДОМОВ ТАРАСОВА 48 (офисы), Энгельса 99 (парковка)
ООО ТРОЙКА-М | 11-954 | 0 | на наконечниках кабельных линий 0,4кВ в эл. щитовой жилого дома ул.Энгельса, 99; НА НАКОНЕЧНИКАХ КАБЕЛЯ 0.4КВ В ВРУ ЖД ТАРАСОВА,48
ООО Стройкомплект | 11-971 | 0 | ЕЛЬКИНА 80 А: на наконечниках кабеля 0,4кВ в ЭЩ жилого дома
ООО Парикмахерская ВОЛШЕБНИЦА | 11-1026 | 0 | в соответствии с договором энергоснабжения
ООО ПРЕДПРИЯТИЕ КРАСОТА | 11-1027 | 0 | НА НАКОНЕЧНИКАХ КАБЕЛЯ 0.4кВ В ЭЛ/ЩИТ Ж/ДОМА ЛЕНИНА 71А В СТОРОНУ ПОТРЕБИТЕЛЯ
НПФ БЛАГОСОСТОЯНИЕ | 11-1038 | 0 | ЦВИЛЛИНГА 88 ;на наконечниках КЛ-0,4 кВ в ВРУ-0,4 кВ жилого дома Овчинникова, 6
ИП Шабетник Марианна Антоновна | 11-1046 | 0 | ТИМИРЯЗЕВА 12 ;на наконечниках КЛ-0,4кВ в ВРУ-0,4кВ ж/д Тимирязева 12
ООО ОСНОВА | 11-1047 | 0 | ДЗЕРЖИНСКОГО 92, Красная 63 ;НА НАКОНЕЧНИКАХ КАБЕЛЯ 0,4 КВ В ЭЩ ЖД В СТОРОНУ ПОТРЕБИТЕЛЯ
ООО ФИРМА ТЕХЗАЩИТА | 11-1056 | 0 | Яблочкина 12 ;на наконечниках КЛ-0,4кВ в ВРУ-0,4кВ жилого дома ул. Яблочкина,12 между ОАО «МЖКО» и потребителем
ООО ТЕХНОСЕРВИС | 11-1070 | 0 | ЗАБОЛОТНАЯ 18:НА НИЖНИХ ГУБКАХ РУБИЛЬНИКА Ф 15 В РУ-0.4кВ ТП-11 В СТОРОНУ ПОТРЕБИТЕЛЯ
ООО АРСИ | 11-1082 | 0 | Красная 63 ;НА НАКОНЕЧНИКАХ КАБЕЛЯ РАСПРЕДЕЛИТЕЛЬНОГО ЩИТА № 3 В СТОРОНУ ПОТРЕБИТЕЛЯ
ООО "Позитив" | 11-1097 | 0 | Воровского 64, Свободы 155, Воровского 40, Блюхера 81;НА НАКОНЕЧНИКАХ КАБЕЛЯ В ЭЛ.ЩИТ.Ж/Д В СТОРОНУ ПОТРЕБИТЕЛЯ
ООО СТОМАТОЛОГИЧЕСКИЙ ЦЕНТР | 11-1100 | 0 | Курчатова 28: На наконечниках кабельных линий 0,4кВ в ТП-1411 (щ1гр7, щ2гр7)
ИП КАСПИРОВИЧ С Б | 11-1117 | 0 | ВОРОВСКОГО 751;НИЖНИЕ КЛЕЙМЫ ВВОДНОГО РУБИЛЬНИКА В ЭЩ В ЖД ВОРОВСКОГО, 75(ОАО МЖКО), КЛ 0.4КВ -ОАО ЧЭК, С ПИТАНИЕМ ОТ ТП-1426(ЧГЭС)
ООО ФИРМА МОДА | 11-1130 | 0 | ЛЕНИНА 62 ;НА НАКОНЕЧНИКАХ ПРОВОДОВ АПВ-1 (4*70) ВВОДНОГО УСТРОЙСТВА В ЭЛ ЩИТ Ж/Д ЛЕНИНА 62 В СТОРОНУ ПОТРЕБИТЕЛЯ
ООО СИТЕРРА-КАПИТАЛ | 11-1140 | 0 | РОССИЙСКАЯ 275 ;НА НАКОНЕЧНИКАХ КАБ 0.4 КВ В ЭЩ ЖД ( тсж энергия) В СТОРОНУ ПОТРЕБИТЕЛЯ ОТ ТП 1073(чгэс)
ООО ТЕХЛИТ | 11-1229 | 0 | МОНАКОВА 31 ;НА НАКОНЕЧНИКАХ КАБЕЛЯ 0.4КВ В ЭЛ.ЩИТ. Ж/Д МОНАКОВА, 31 В СТОРОНУ ПОТРЕБИТЕЛЯ С ПИТАНИЕМ ОТ ТП-1026
ООО ВИНТЭК | 11-1235 | 0 | ТАРАСОВА 38.;НА НАКОНЕЧНИКАХ КАБЕЛЯ 0.4кВ В ЭЛ/ЩИТ Ж/ДОМА
ТСЖ ВЕРТИКАЛЬ | 11-1256 | 0 | УЛ. ВОРОВСКОГО 15В;На наконечниках кабелей 0,4 кВ во ВРУ жилого дома в сторону ТП-1469
АО "НТМ" | 11-1289 | 0 | ЕЛЬКИНА 76А;НА НАКОНЕЧНИКАХ КАБЕЛЯ 0.4КВ В ЭЛ/ЩИТ Ж/Д
НУЗ ДОРОЖНАЯ СТОМАТОЛОГИЧЕСКАЯ ПОЛИКЛИНИКА НА СТ.ЧЕЛ ОАО РЖД | 11-1297 | 0 | СВОБОДЫ 86 ;НА НАКОНЕЧНИКАХ КАБЕЛЯ 0.4КВ В ЭЛ.ЩИТ.Ж/Д СВОБОДЫ 86, ПОДКЛЮЧЕННОГО НА НИЖНИХ ГУБКАХ ВВОДНОГО РУБИЛЬНИКА В СТОРОНУ ПОТРЕБИТЕЛЯ С ПИТАНИЕМ ОТ ТП-1046 (ОАО УРАЛСВЯЗЬИНФОРМ)
ООО ТЗК-УРАЛ | 11-1346 | 0 | 1. ЛЕСОПАРКОВАЯ 17 : НА ИЗОЛЯТОРАХ ОТПАЕЧНОЙ ОПОРЫ ВЛ-0.4КВ В РП-11 В СТОРОНУ ПОТРЕБИТЕЛЯ;2. Газизуллина 2: на наконечниках КЛ-0,4кВ в ТП-1277М (гр.8)
ООО ПЕЛЬМЕННАЯ №2 ОГОНЕК | 11-1352 | 0 | ЗНАМЕНСКАЯ 2 ;на наконечниках КЛ-0,4 кВ в ВРУ-0,4 кВ ж/д Знаменская, 2 (между ЧЭК и ОАО "МЖКО")
ООО ООЦ ПЕГАС | 11-1362 | 0 | УФИМСКИЕ КАМЕННЫЕ КАРЬЕРЫ ;НА ИЗОЛЯТОРАХ ОТПАЕЧНОЙ ОПОРЫ № 3 ВЛ-6 КВ ТП-1442-ТП-1228 В СТОРОНУ КТПН-1218 (ООО "ПЕГАС")
ООО НПФ ВОСТОК-ЗАПАД | 11-1369 | 0 | ХУДЯКОВА 12А;НА ВЕРХНИХ КОНТАКТАХ АВТОМАТИЧЕСКОГО ВЫКЛЮЧАТЕЛЯ В РШ-0.4кВ РАСПОЛОЖЕННОГО НА КРЫШЕ ЗДАНИЯ В СТОРОНУ ПОМЕЩЕНИЯ ПОТРЕБИТЕЛЯ
ООО АСТРОН | 11-1396 | 0 | ПР.ЛЕНИНА 61 ;НА НАКОНЕЧНИКАХ КЛ-0,4 КВ В ВРУ-0,4 КВ ЖИЛОГО ДОМА (ПР.ЛЕНИНА 61) В СТОРОНУ ПОТРЕБИТЕЛЯ
ИП Ханкишиев А.А.О. | 13-2968 | 0 | ул. Бр. Кашириных - ул. С. Юлаева ;По акту ОАО МРСК Урала ПО ЧГЭС №0200313-ЧЭ/ЧГЭСот 14.04.15г.: на наконечниках кабеля 0,4кВ вводного устройства оздоровительного медицинского центра ул. Бр. Кашириных – ул. С. Юлаева
ИП ИСАЕВ М А | 13-2995 | 0 | КИРОВА 9 ;от жд Кирова, 9-ТР2209(МРСК)-РП106(ЭСК)
Григорян Зоя Мамиковна | 13-3035 | 0 | Ак. Сахарова 16;Электроснабжение Потребителя осуществляется от: ПС "Паклинская" (ЧГЭС) через ТП-2730 (ООО "ЭСК") по КЛ-0,4 (ООО "ЭСК") через эл/щит ж/дома ул. Ак. Сахарова, 16 (ООО "Территория комфорта")
Херсонский М.Б.,Гребнев П.Е., Мищенко Г.Л. | 13-3042 | 0 | Северная (Шершни) 52;На изоляторах отпаечной опоры № 7 в сторону потребителя (от ТП-2493)
ИП Быков Сергей Михайлович | 13-3044 | 0 | пр Ленина 28: на наконечниках кабеля 0,4кВ , подключенного в эл/щит ж/дома до общего учета и идущего в сторону Потребителя
Ратнер Захарий Львович | 13-3067 | 0 | Бр.Кашириных 95;Электроснабжение Потребителя осуществляется от: ТП-2321 (ЧГЭС) через эл/щит ж/дома ул. Бр. Кашириных,95(ООО "ДЕЗ Калининского района").
Вереина Надежда Борисовна | 13-3079 | 0 | Чичерина 44 ;через эл.щит. ж/дома
ИП Хвесюк М.С. | 13-3102 | 0 | Маркса 81 ;На конечных контактах питающих фидеров 0,4 кВ в ТП-2054 щ1гр12, щ2гр13 в сторону нежилых помещений № 5 и № 6, ул. Маркса
ИП Федоров А.П. | 13-3115 | 0 | пр. Победы 215;Согласно акту №270-1 от 07.02.2014г.: на вводном отключающем устройстве, установленном в ВРУ электрощитовой офисов по пр. Победы, 215 ( ООО УК ЖЭУ "Территория") в сторону абонента.
Димитренко Любовь Ивановна | 13-3240 | 0 | Бр. Кашириных 87А;Электроснабжение Потребителя осуществляется от ПС "Спортивная" через ТП-2326 (ООО "Транс") по кабелю 0,4кВ (ООО "Жилстройсервис-Плюс К") через эл/щи т ж/дома ул. Бр. Кашириных,87А (ООО "Жилстройсервис-Плюс К").
Бердичевская Карина Владимировна | 13-3241 | 0 | пр. Ленина 30: на конечном контакте питающего кабеля 0,4кВ от ВРУ-0,4кВ нежилого помещения № 31 пр. Ленина, 30 до общего учета, в сторону нежилого помещения № 30
ИП Каспирович С. Б. | 13-3243 | 0 | Молодогвардейцев 62;ТП-2575 (ЧГЭС) по КЛ-0,4кВ (ЧГЭС) через электрощитовую жилого дома ул. Молодогвардейцев, 62 (ООО «ДЕЗ Калининского района»)
Терехов Олег Васильевич | 13-3246 | 0 | Бр. Кашириных 10А;от ПС Заречная ф.7 (ЧГЭС) РП-106, ТП-2117, КЛ-0,4 кВ (ООО ЭСК) через ВРУ-0,4 кВ ж/д (ООО «ЖЭУ»)
ИП Феськова В.Ю. | 13-3265 | 0 | Кирова 1 ;от ТП-2208 (ЧГЭС) – через эл.щит. помещ. Кузнецовой С.В. до расчетного учета Д-3064/13
Ахметов А.Р. | 13-3277 | 0 | в соответствии с договором энергоснабжения
ИП Редькин Анатолий Анатольевич | 13-3299 | 0 | ул. Кирова 3 ;ТП-2208 (ЧГЭС) по КЛ-0,4кВ (ОАО ЧЭК) через электрощитовую жилого дома ул. Кирова, 3 (ООО «ДЕЗ Калининского района»), после общедомового прибора учета
ИП Рогачева О.В. | 13-3348 | 0 | УЛ. ИЖЕВСКАЯ 111 ;На верхних контактах отходящего автомата в КТПН-2184 гр.5 в сторону автомойки Ижевская 111
Житников Ю.А. | 13-3356 | 0 | Кирова 4А;от РП-20, КЛ-0,4кВ (ЧГЭС) через ВРУ-0,4 кВ ж/д (ООО ДЕЗ Калининского района).
Шугаев Сергей Геннадьевич | 13-3372 | 0 | в соответствии с договором энергоснабжения
Рыбницкая Юлия Олеговна | 13-3390 | 0 | Бр. Кашириных,164А: на наконечниках КЛ в 2ВРУ1-0,4кВ в эл/щитовой ул. Бр. Кашириных, 164А, в сторону нежилого помещения № 3
ИП Сатюкова Т.В. | 13-3406 | 0 | Бр.Кашириных 134 ;от ТП-2373 (ЧГЭС), через эл.щит. ж.д. (ООО «ДЕЗ Калининского района»)
Худорожков Ю.А. | 13-3412 | 0 | пр. Победы 323 ;от ТП-2342 (ЧГЭС), через ВРУ-0,4 кВ ж/д пр. Победы, 323 (ООО ДЕЗ Калининского района)
Каспирович С.Б. | 13-3415 | 0 | Молодогвардейцев 66 ;от ТП-2576 (ЧГЭС), через ВРУ-0,4 кВ ж/д ул. Молодогвардейцев, 66 (ООО ДЕЗ Калининского района)
Гилев О.Г. | 13-3431 | 0 | Калинина 15 ;от ТП-2017 (ЧГЭС), через ВРУ ж/дома ул. Калинина, 15(ООО ДЕЗ Калининского района
ИП Кощеева В.В. | 13-3445 | 0 | Бр. Кашириных, 102 ;ПС «Шершневская», ф.31, ПС «Паклинская», ф.307, РП-88, ТП-2350(ЧГЭС), ВРУ-0,4 кВт в электрощитовой жилого дома № 102 по ул. Бр. Кашириных после ОПУ (ООО ДЕЗ Калининского района)
ИП Горбачев Николай Сергеевич | 13-3454 | 0 | в соответствии с договором энергоснабжения
Руденко Николай Романович | 13-3472 | 0 | Ак. Сахарова 2;Электроснабжение Потребителя осуществляется от ПС "Шершневская" (ЧГЭС) через ТП-2655(ООО "ЭСК") по КЛ-0,4кВ (ООО "ЭСК") через эл/щит. ж/дома ул. Ак. Сахарова, 2 (ООО "Тополиная аллея").
Виноградов Ю. Н. | 13-3474 | 0 | ул. Бр. Кашириных 106 ;ТП-2351 (ЧГЭС) по КЛ-0,4кВ (ЧГЭС) через электрощитовую ж/дома №106 по ул. Бр. Кашириных (ООО «ДЕЗ Калининского района»).
ИП Самохвалова К.В. | 13-3481 | 0 | в соответствии с договором энергоснабжения
Григорьян Ю.Р. | 13-3495 | 0 | Молодогвардейцев 62 ;от ТП-2575 (ЧГЭС) через ВРУ ж/дома ул. Молодогвардейцев, 62 (ООО ДЕЗ Калининского района»)
Варес Н. В. | 13-3499 | 0 | 40 лет Победы 38;ТП-2356 (ЧГЭС) по КЛ-0,4кВ (ЧГЭС) > ВРУ-0,4кВ жилого дома №38 по ул. 40 лет Победы (ООО "ДЕЗ Калининского района" > КЛ-0,4кВ до нежилого помещения №4 (Варес Н. В.)
Зайцев Константин Юрьевич | 13-3505 | 0 | в соответствии с договором энергоснабжения
ИП НАЛЕТОВ О А | 16-2373 | 0 | НА НАКОНЕЧНИКАХ КАБЕЛЯ 0,4кВ В ПВ 5734 В СТОРОНУ КИОСКА МОРОЖЕНОЕ АГАЛАКОВА,44 С ПИТАНИЕМ ОТ ТП-5734 НА НАКОНЕЧНИКАХ КАБЕЛЯ 0,4кВ В ЩИТОВОЙ ЖИЛЫХ ДОМОВ ГАГАРИНА 10, ГАГАРИНА 4, ГАГАРИНА 35, ГАГАРИНА 50, ГАГАРИНА 58, ГАГАРИНА :, МАСЛЕННИКОВА 8, МАШИНОС
ООО ФОСТ | 16-2449 | 0 | АГАЛАКОВА 26 :от распредщита ж/д Агалакова, 26
ООО РК | 16-2580 | 0 | ШОТА РУСТАВЕЛИ 30 :ВРУ-0,4кВ
ООО ПРЕДПРИЯТИЕ АЛЬЯНС | 16-2886 | 0 | ПЕР.БУГУРУСЛАНСКИЙ 64 :Электроснабжение Потребителя осуществляется от РП-102 (ЧГЭС) - ТП-5788 (ООО ПКК Наш Стандарт) к Потребителю
ООО РИФАРМ | 16-2938 | 0 | ГАГАРИНА 15 :ВРУ-0,4кВ
ИП РУСАЛЕВ В Г | 16-3277 | 0 | в соответствии с договором энергоснабжения
АО ЭСК ЮЖУРАЛСТРОЙСЕРВИС | 16-3780 | 0 | В соответствии с договором энергоснабжения
ИП ШАРИПОВ Д М | 16-3876 | 0 | В соответствии с договором энергоснабжения
ИП ЛАКИРЕВА Т С | 16-4206 | 0 | в соответствии с договором энергоснабжения
АО ЧЕЛЯБИНСКГОРГАЗ | 16-4215 | 0 | МАШИНОСТРОИТЕЛЕЙ 34 :по договору
ООО "Факел" | 16-4244 | 0 | ул. Бугурусланская 62 :на наконечниках кабеля 6,0кВ в ТП-5787 яч.4(ООО «Проспект») в сторону ТП 1(ООО «Факел»)
ООО "НВК "Ниагара" | 16-4246 | 0 | На наконечниках кабельной линии КЛ-0,4кВ в РУ-0,4кВ ТП-5788: РП-1 ф.1, РП-2 ф.2, РП-4 ф.1, РП-5 ф.1 в сторону Потребителя
ООО "УМР-Инвест" | 16-4269 | 0 | На нижних контактах предохранителя в РУ-0,4кВ ТП-5686 (1с гр10) в сторону потребителя
ИП СУСЛОВ В В | 16-4639 | 0 | ВРУ-0,4кВ
ООО АГРОФИРМА АРИАНТ | 16-4643 | 0 | КОПЕЙСКОЕ ШОССЕ 48 :на контактах присоединения кабеля 10кВ в яч. 3 ФП-7 в сторону Потребителя (ООО Агрофирма Ариант)
ДАШЕР НИМЕР АЮБ | 16-5030 | 0 | МАШИНОСТРОИТЕЛЕЙ 28А:на конечном контакте питающего фидера 0,38 кВ в ТП 5679 в сторону здания магазина ИП "Дашер" и на конечном контакте питающего фидера 0,38 кВ в щитовой магазина ИП "Дашер" в сторону МДОУ №387
ИП КРИВЕНКО Т М | 16-5036 | 0 | ул. Кронштадтская 32 :Электроснабжение Потребителя осуществляется от ТП-5715 КЛ-0,4кВ (ПО ЧГЭС) через ВРУ-0,4кВ встроенно-пристроенных помещений ж/д по ул. Кронштадская, 32 КЛ-0,4кВ до Потребителя
ИП ТУРУНОВА С В | 16-5072 | 0 | ГАГАРИНА 30 :НА НАКОНЕЧНИКАХ КЛ-0,22кВ В РАСПРЕДШКАФУ ЩИТВОЙ Ж/ДОМА ГАГАРИНА,30 В СТОРОНУ ПОТРЕБИТЕЛЯ
ИП ЦИУЛИНА П Д | 16-5084 | 0 | ГАГАРИНА 24 :НА НАКОНЕЧНИКАХ КАБЕЛЯ 0.22кВ В ЭЛЕКТРОЩИТОВОЙ ДОМА ГАГАРИНА,24 В СТОРОНУ КАФЕ С ПИТАНИЕМ ОТ ТП-5650
ИП БУРДЫКИНА И В | 16-5088 | 0 | НА НАКОНЕЧНИКАХ КЛ-0,4кВ В ЩИТОВОЙ ДОМА МАШИНОСТРОИТЕЛЕЙ,20
ИП ХЕЙЛО И Н | 16-5096 | 0 | АГАЛАКОВА 36 :НА НАКОНЕЧНИКАХ КАБЕЛЯ 0,4кВ ОТ ЩИТОВОЙ В СТОРОНУ МАГАЗИНА
ИП ЛАРИОНОВА М А | 16-5097 | 0 | ЭНЕРГЕТИКОВ 20 :НА НАКОНЕЧНИКАХ КАБЕЛЯ 0.4кВ В ЩИТОВОЙ ЖИЛОГО ДОМА ЭНЕРГЕТИКОВ,20 В СТОРОНУ АБОНЕНТА С ПИТАНИЕМ ОТ ТП-5664
ИП КАЧАНОВА Л В | 16-5136 | 0 | КОПЕЙСКОЕ ШОССЕ 47 :НА НАКОНЕЧНИКАХ КАБЕЛЯ ПОДКЛЮЧЕННЫХ К НИЖНИМ ГУБКМА ВВОДНОГО РУБИЛЬНИКА ДО УЧЕТА Ж/ДОМА
ИП ПИВОВАРОВА Н С | 16-5140 | 0 | ГАГАРИНА 6 :НА НАКОНЕЧНИКАХ ПИТАЮЩЕГО КАЕБЛЯ ОТРУБИЛЬНИКА В СТОРОНУ МАГАЗИНА
ИП МИКУЛИЦКИЙ В М | 16-5152 | 0 | ГАГАРИНА 16 :НА НАКОНЕЧНИКАХ ПИТАЮЩЕГО КАБЕЛЯ 0,4кВ ОТ ЩИТОВОЙ В СТОРОНУ ПОТРЕБИТЕЛЯ
ИП ПРУДЕНКО Е Ю | 16-5160 | 0 | МАСЛЕННИКОВА 8 :НА НАКОНЕЧНИКАХ КАБЕЛЯ 0.38кВ ВВОДНОГО УСТРОЙСТВА МАСЛЕННИКОВА,8 В СТОРОНУ ТП-5724
ИП РЯБОВА О А | 16-5181 | 0 | БАРБЮСА 71 :НА НАКОНЕЧНИКАХ ПИТАЮЩЕГО КАБЕЛЯ 0,4кВ С ВВОДНОГО РУБИЛЬНИКА В СТОРОНУ МАГАЗИНА
ЖМАЕВА К В | 16-5194 | 0 | ГАГАРИНА 30 :НА НАКОНЕЧНИКАХ КЛ 0.38КВ ВУ ЭЩ ЖД ГАГАРИНА,30 В СТОРОНУ ТП-5694(ЧГЭС)
ИП ШИШКАНОВ И И | 16-5199 | 0 | АГАЛАКОВА 33 :НА НАКОНЕЧНИКАХ КЛ 0.22кВ В ЩИТОВОЙ АГАЛАКОВА, 33 В СТОРОНУ ТОРГОВОГО ПАВИЛЬОНА С ПИТАНИЕМ ОТ ТП-5732
ИП ЕМЕЛЬЯНЦЕВ А Н | 16-5219 | 0 | ГРАЖДАНСКАЯ 29 :НА АНКОНЕЧНИКАХ КАБЕЛЯ,ПОДКЛЮЧЕННОГО ПОСЛЕ ПРЕДОХРАНИТЕЛЕЙ ВВОДНОГО РУБИЛЬНИКА, ДО УЧЕТА Ж/ДОМА И ИДУЩЕГО В СТОРОНУ АБОНЕНТА
ИП ПАНКИНА С А | 16-5221 | 0 | на изоляторах 0,4кВ на вводе в здание Аптечная 3 в сторону РП 29
ИП ШАРАФУТДИНОВА Г М | 16-5228 | 0 | ЭНЕРГЕТИКОВ 20 :НА НАКОНЕЧНИКАХ КАБЕЛЯ 0.4кВ В ЩИТЕ ЖИЛОГО ДОМА ЭНЕРГЕТИКОВ,20 В СТОРОНУ КУЛИНАРИИ С ПИТАНИЕМ ОТ ТП-5664
ИП ПЛОТНИКОВА Ю Н | 16-5234 | 0 | 1) на нак.каб.0,4 кВ вэл.щитов ж/дМашиностроителей,12 в сторону ТП-5729:2) ЖЕЛЕЗНОДОРОЖНАЯ 2: НА ЗАЖИМАХ ОТВЕТВЛЕНИЯ К ИЗОЛЯТОРАМ ОТПАЕЧНОЙ ОПОРЫ ВЛ 0.38кВ В СТОРОНУ ПОТРЕБИТЕЛЯ С ПИТАНИЕМ ОТ ТП-ЭЧ-8
ИП ГРИНЬКОВ В М | 16-5245 | 0 | ГАГАРИНА 16 :НА НАКОНЕЧНИКАХ КЛ-0,22кВ ОТ ЩИТОВОЙ ДОМА ГАГАРИНА,16 В СТОРОНУ МАГАЗИНА
ИП ВАХРОМОВ Е Г | 16-5249 | 0 | НОВОРОССИЙСКАЯ 80 :ВРУ ЩИТОВОЙ Д.80 УЛ.НОВОРОССИЙСКОЙ С ПИТАНИЕМ ОТ 5621
ИП БОБРИК С В | 16-5253 | 0 | ШОТА РУСТАВЕЛИ 10 :НА АНКОНЕЧНИКАХ КАБЕЛЯ 0,4кВ В ЭЛ.ЩИТОВОЙ Ж/ДОМА В СТОРОНУ АБОНЕНТА
ИП ГОРЯЧКИН А Ф | 16-5263 | 0 | СТАХАНОВЦЕВ 118а:НА НАКОНЕЧНИКАХ КЛ-0,22кВ В ЭЛ.ЩИТОВОЙ Ж/ДОМА СТАХАНОВЦЕВ 118а В СТОРОНУ ПОТРЕБИТЕЛЯ
ИП ЛАПТЕВА Т В | 16-5269 | 0 | ЮЖНЫЙ БУЛЬВАР 2 :НА НАКОНЕЧНИКАХ КБЕЛЯ В ЭЛ.ЩИТОВОЙ Ж/ДОМА ПО Ю БУЛЬВАР ПОДКЛЮЧЕННОГО ПОСЛЕ ПРЕДОХРАНИТЕЛЕЙ ВВОДНОГО РУБИЛЬНИКА ДО УЧЕТА ЖИЛОГО ДОМА И ИДУЩЕГО В СТОРОНУ АБОНЕНТА
ИП ПЕРТИЯ Ю Д | 16-5275 | 0 | в соответствии с договором энергоснабжения
ИП СИНИЦЫН С А | 16-5278 | 0 | ДНЕПРОВСКАЯ 13 :на зажимах ответвления к изоляторам отпаечной опоры ВЛ 0,4кВ(от ТП 5780) в сторону потребителя
ИП АБОРИН К В | 16-5289 | 0 | в соответствии с договором энергоснабжения
ИП ЧУГАЕВ А В | 16-5294 | 0 | СТАХАНОВЦЕВ 108 :через щитовую жилого дома по ул. Стахановцев, 108
РУБЦОВ Д В | 16-5307 | 0 | в соответствии с договором энергоснабжения
ООО РЕСУРС ПЛЮС | 11-1398 | 0 | 1-я Окружная 3 ;На наконечниках питающего кабеля нежилого помещения №11 в электрощитовой жилого дома №3 (под.1,2) по ул.1-я Окружная
ООО "ТехноДизель" | 11-1399 | 0 | ;НА НАКОНЕЧНИКХ КАБЕЛЯ 0.4кВ В ЭЛ/ЩИТ Ж/Д
ООО РУЧЕЕК | 11-1418 | 0 | ВОРОВСКОГО 50 ;НА НАКОНЕЧНИКАХ КАБЕЛЯ 0.4кВ В РЩ Ж/Д В СТОРОНУ АБОНЕНТА
ООО КОМПАНИЯ РОСПРОМ | 11-1426 | 0 | С.КРИВОЙ 46 - ЭНГЕЛЬСА32: На наконечниках кабеля 0,4кВ , подключенного в эл.щитовой жилого дома до общего учета и идущего в сторону Потребителя
ООО ХЛЕБНИЦА | 11-1474 | 0 | ВОРОВСКОГО 23В: НА НАКОНЕЧНИКАХ КАБЕЛЯ 0.4КВ В ЭЩ ЖД ВОРОВСКОГО 23В В СТОРОНУ ПОТРЕБИТЕЛЯ С ПИТАНИЕМ ОТ ТП-1470; Свободы, 149: во ВРУ-0,4кВ ж/дома с питанием от ТП-1427;
ООО ПРЕДПРИЯТИЕ ОБЩЕСТВ ПИТАНИЯ ОТДЫХ | 11-1510 | 0 | Плеханова 47: на наконечниках кабельных линий 0,4 кВ в ТП-1414 (щ.2гр.2) в сторону потребителя; во ВРУ-0,4кВ в ЭЩ кафе Воровского 61В
ООО ЛИГР | 11-1564 | 0 | Цвиллинга 85;на наконечниках кабеля 0,4 кВ в ЩУ-04 кВ (МУП Челябинская муниципальнаяаптечная сеть) в сторону нежилого помещения потребителя
АО КБ "ПОЙДЕМ!" | 11-1582 | 0 | ЦВИЛЛИНГА 59;НА НАКОНЕЧНИКАХ КАБЕЛЯ 0,4кВ В ЭЛ.ЩИТОВОЙ ЖИЛОГО ДОМА ПО УЛ. ЦВИЛЛИНГА, 59 ПОДКЛЮЧЕННОГО НА НИЖНИХ ГУБКАХ ВВОДНОГО РУБИЛЬНИКА И ИДУЩЕГО В СТОРОНУ ПОТРЕБИТЕЛЯ
ООО "Базалис" | 11-1606 | 0 | Тимирязева 4;на наконечниках кабеля в эл/щитовой ж/дома подключенного на нижних губках вводного рубильника и идущего в сторону потребителя
ЗАО "Вертикаль" | 11-1614 | 0 | На наконечниках кабельных линий 0,4 кВ в ТП-1143 (щ.1гр.7) в сторону потребителя
ООО Энергостроймеханизация | 11-1621 | 0 | Шарова 2;на изоляторах отпаечной опоры ВКЛ-6кВ в сторону КТП-250кВА (от ТП-26, ТП-33 (ОАО «ЧЭК») по ВЛ-6кВ «ТП-26-ТП-33» до опоры (ОАО «ЧЭК»))
ООО "ЭКСТРА-СПУТНИК" | 11-1636 | 0 | Контейнерная 6;на наконечниках КЛ-0,4кВ в ТП-40 РУ-0,4кВ в сторону потребителя
ООО "Ойл Хауз" | 11-1640 | 0 | ;отходящая линия ЛЭП-0,4кВ от ТП-70 гр.8, опора №10
ООО КОРНЕФОР | 11-1656 | 0 | ЕВТЕЕВА 4 ;на наконечниках кабеля в эщ жд Евтеева 4, подключенного на нижних губках вводного рубильника и идущего в сторону потребителя
ООО ИК "Медиа-Центр" | 11-1661 | 0 | Ст. Разина 3; РУ-0,4 кВ - на верхних контактах автоматического выключателя
ООО ЦОТ Потребительский | 11-1665 | 0 | Доватора-Воровского ;на наконечниках КЛ-6 кВ вРУ-0,4кВ ТП-1142
ООО "Урал" | 11-1674 | 0 | ;На наконечниках КЛ-0,4кВ в ВРУ-0,4кВ жилого дома ул.Монакова 35 (Акт ООО Электро ТК №891 от14.03.2017г.)
ООО "ТК "Западная" | 11-1675 | 0 | Энтузиастов 30 ;На выходных контактах выключателей RM-6 в сторону Трансформаторов Т-3 и Т-4
ООО Сеть аптек "Живая капля" | 11-1677 | 0 | Энгельса 44;на наконечниках КЛ- 0,4кВ в ВРУ-0,4кВ жилого дома по ул.Энгельса, 44 (Акт №567 от 15.08.2011 г.).
ООО "ДиаМед" | 11-1681 | 0 | К. Либкнехта 22;на наконечниках КЛ- 0,4кВ, подключенного в электрощитовой жилого дома до общего учета и идущего в сторону ООО «ДиаМед» (Акт №756 от 16.09.2010 г.).
Акимов Максим Николаевич | 11-1718 | 0 | в соответствии с договором энергоснабжения
Климова Елена Владимировна | 11-1739 | 0 | Энтузиастов 37 ;на наконечниках КЛ-0,4кВ в ВРУ-0,4кВ жилого дома
Горчакова Ирина Юрьевеа | 11-1749 | 0 | Шаумяна 81 ;на наконечниках кабеля 0,22 на нижних клеймах вводного рубильника в эщ жд Шаумяна 81 (ОАО МЖКО)
ООО "На старом месте" | 11-1750 | 0 | Худякова,13: на наконечниках КЛ-0,4кВ в ВРУ-0,4кВ объекта.
Чернов П. Б. | 11-1763 | 0 | Свердловский пр 86, Российская 218 ;на наконечниках кабеля, подключенного в эл.щитовой ж/дома до общего учета и идущего в сторону абонента.
Палшкова Г. Ф. | 11-1769 | 0 | Свободы 161 ;на наконечниках кабеля, в эл.щитовой жилого дома, подключенного на нижних губках вводного рубильника и идущего в сторону абонента.
Гусева Надежда Никандровна | 11-1770 | 0 | Курчатова 14;на наконечниках кабеля в эл.щитовой жилого дома, подключенного на нижних губках вводного рубильника и идущего в сторону Потребителя
ООО "Оланк" | 11-1791 | 0 | Кузнецова 1;на наконечниках кабеля 6,0кВ в РП-45 в сторону ТП-1295
Услинская А. Ю. | 11-1792 | 0 | Блюхера 63 ;от ТП-1157 (ЧГЭС) по КЛ-0,4 кВ (ЧЭК) через эл. щит ж/д №63 ул. Блюхера (ОАО «МЖКО»).
Фишер А. С. | 11-1793 | 0 | на наконечниках кабеля в эл.щитовой жилого дома, подключенного на нижних губках вводного рубильника и идущего в сторону потребителя.
ИП Заостровских Надежда Геннадьевна | 11-1795 | 0 | Тернопольская 23: во ВРУ-0,4кВ электрощитовая жилого дома ул.Тернопольская, 23
Тимонова Елена Юрьевна | 11-1798 | 0 | На наконечниках кабеля в электрощитовой жилого дома К.Либкнехта 1, подключенного на нижних губках вводного рубильника и идущего в сторону Потребителя
ООО "Проф-Инвест" | 11-1802 | 0 | шаумяна 79;на наконечниках кл-0,4кв в э/щ ж/д по ул. Шаумяна, 79 в сторону потребителя, акт №б/н от 28.04.2011г.
Даниелян Ануш Арамовна | 11-1807 | 0 | На наконечниках кабеля 0,38 кВ на вводном рубильнике в электрощитовой жилого дома ул. Доватора, 20 (от ТП-1063)
Акимов Максим Николаевич | 11-1808 | 0 | в соответствии с договором энергоснабжения
Данеляк О.В. | 13-3525 | 0 | ;от ТП-2662, КЛ-0,4кВ (ЧГЭС) через ВРУ ж/дома ул. Бр.Кашириных, 68А (ООО УК Заречье)
Данеляк О.В. | 13-3526 | 0 | ;от ТП-2662, КЛ-0,4 кВ (ЧГЭС) через ВРУ ж/дома ул. Бр.Кашириных, 68А (ООО УК Заречье)
Варес Максим Сергеевич | 13-3528 | 0 | Бр. Кашириных 110;Электроснабжение Потребителя осуществляется от ПС "Шершневская" (ЧГЭС) через ТП-2352 (ЧГЭС) по КЛ-0,4кВ (ЧГЭС) через эл/щит. ж/дома ул. Бр. Кашириных,110 (ООО ДЕЗ "Калининского р-на").
Варес Максим Сергеевич | 13-3529 | 0 | На наконечниках кабеля 0,4кВ в эл/щит ж/дома по ул. 250-лет Челябинску, 17 в сторону потребителя
Вереина Н.Б. | 13-3547 | 0 | ;НА НАКОНЕЧНИКАХ КАБЕЛЯ 0,4КВ В ЭЛ ЩИТОВОЙ ЖД УЛ 250 ЛЕТ ЧЕЛЯБИНСКУ,20 В СТОРОНУ ОФИСА
ООО «ЦСМ» | 13-3552 | 0 | ул. Молодогвардейцев 63А;На наконечниках кабелей 0,4кВ вводного устройства здания медицинского центра ул.Молодогвардейцев63А (АРБП № 2-14-4906 от 05.06.14г ПО ЧГЭС)
организация Прихода храма в честь Всех Святых г. Челябинска | 13-3599 | 0 | ;Точка присоединения: РУ-0,4кВ, 1с.ш. гр.4 ТП-2380
Заславский Георгий Леонидович | 13-3604 | 0 | С.Юлаева 15;Электроснабжение Потребителя осуществляется от ПС "Спортивная" (ЧГЭС) через ТП-2365 (ЧГЭС) через эл/щит. ж/дома ул. С.Юлаева, 15 (ООО ПК "Коммунальщик").
Мымриков Д.О. | 13-3619 | 0 | НА НАКОНЕЧНИКАХ КАБЕЛЯ 0,4КВ В ЩИТОВОЙ Ж/ДОМА
Шварева Е.Ю. | 13-3643 | 0 | ;от ТП-2345 (ЧГЭС) через ВРУ ж/дома ул. Чичерина, 29 (ООО Эко-Дом)
ИП Каримова С.У. | 13-3666 | 0 | ;от ТП-2045 (ООО «Капитал») по КЛ-0,4кВ до ВРУ-0,4кВ жилого дома (ЧГЭС) – КЛ-0,4кВ до помещения потребителя
ООО «КомСнаб» | 13-3680 | 0 | в соответствии с договором энергоснабжения
ООО "Прогресс" | 13-3708 | 0 | перекресток 250 лет Челябянску: на наконечниках кабеля 0,4кВ в эл.щите жилого дома, подключенного на нижних губках вводного рубильника и идущего в сторону Потребителя
ООО "Сервиском" | 13-3716 | 0 | пр. Ленина, 26г: на наконечниках кабелей 0,4 кВ вводного устройства нежилого помещения №21/4/м.м.2 пр. Ленина, 26г
ИП Сатюкова Т.В. | 13-3718 | 0 | ул. 40 лет Победы 40 ;от ТП-2357 (ЧГЭС), через ВРУ ж/дома ул. 40 лет Победы, 40 (ООО «ДЕЗ Калининского района»)
ООО "УК "Артель-С" | 13-3720 | 0 | ;от ПС Паклинская (ЧГЭС), РП-107,ТП-2722, КЛ-0,4 кВ (ЭСК) через ВРУ-0,4 кВ эл.щит. ж/д (ООО «УК Тополиная аллея»)
Клюшкин Игорь Владимирович | 13-3725 | 0 | ;ТП –2370 (ЧГЭС) по КЛ-0,4 кВ от ТП до ВРУ ж/д ул. 250-лет Челябинску, 21 (ООО «ДЕЗ Калининского района»), до ОПУ
ООО "ГРОССОМЭ" | 13-3728 | 0 | ;ВРУ-0,4кВ объекта Карла Маркса, 81
ТСЖ "Содружество" | 13-3735 | 0 | ;на конечных контактах питающих фидеров 0,4кВ ТП-2358 в сторону ж/дома
Рябенко Н.В. | 13-3756 | 0 | на зажимах опоры №4 ВЛ-0,4кВ в сторону магазина, с питание от ТП-2103
Черемисин А.В. | 13-3765 | 0 | на конечных контактах питающего фидера 0,4кВ в ТП-2107 щ1гр7 в сторону офисного здания ул. Российская, 3
ООО "Партнер-Сервис" | 13-3773 | 0 | ;от ТП-2054, КЛ-0,4кВ (ЧГЭС) через эл. щитовую ж/дома ул. К.Мареса, 81 (ООО фирма «Уют-сервис»).
ООО "Бизнес-Сити" | 13-3775 | 0 | Кирова ;На конечных контактах питающих фидеров 0,4кВ в ТП-2025 в сторону нежилого здания (административно-культурный центр) ул. Кирова, 159
Кленин С.А. | 13-3776 | 0 | ;На наконечниках кабельной линии ВРУ-0,4кВ техноцентра ул. Университетская Набережная
ИП Беляшов А.В. | 13-3791 | 0 | ;от ПС Заречная (ЧГЭС) ТП-2717, КЛ-0,4 кВ (ООО ЭСК) через ВРУ-0,4 кВ неж.пом. в щит. ж/д (ООО «ЖЭУ»)
ООО "Лотос" | 13-3792 | 0 | ;на наконечниках кабелей 0,4 кВ вводного устройства нежилого здания под учебно-тренировочный комплекс с лечебным, медико-восстановительным центром. ТП-2171 щ1гр10,11,12 по КЛ-0,4 кВ до ВРУ-0,4 кВ (ПО «ЧГЭС»)
ООО МЦ "Лотос" | 13-3793 | 0 | ;на конечных контактах питающего фидера 0,4кВ в ТП-2171 щ1гр1 в сторону потребителя
Ахмадеев Е.Р. | 13-3797 | 0 | ;0,4кВ ВРУ ж/д ул. Энгельса, 47
ИП Христотодоров К.Н. | 13-3800 | 0 | ;во ВРУ-0,4кВ в эл.щитовой жилого дома по ул. Свердловский пр., 31
ООО "ФК Колизей" | 13-3801 | 0 | ;Кабельные наконечники питающей кабельной линии 0,4 кВ в электрощитовой № 1 ж/д, шины в ВРУ, на отходящей линии в сторону Потребителя
Несветаев Д.Ю. | 13-3825 | 0 | ;ТП –2574 (ЧГЭС) по КЛ-0,4 кВ от ТП до ВРУ ж/д; КЛ до ж/д (ЧГЭС), ВРУ ж/д ул. Молодогвардейцев д.60 (ООО «Эко-Дом»), до ОПУ
Чащихина Ю.Ю. | 13-3828 | 0 | ;от ПС Шершневская (ЧГЭС) РП-113, ТП-2656, КЛ-0,4 кВ (ООО ЭСК) через ВРУ-0,4 кВ щит. ж/д (ООО УК «Микрорайон Западный») до ОПУ.
Приход храма во имя святого апостола Иоанна Богослова | 13-3848 | 0 | ;точка поставки: ЭЩ ж.д. Ак.Сахарова, 16
Шугаева Л.Н. | 13-3874 | 0 | в соответствии с договором энергоснабжения
Курочкина Л.С. | 13-3895 | 0 | ;ТП –2445, КЛ-0,4кВ от ТП (ЧГЭС); ВРУ-0,4кВ ж/д пр. Ленина, д. 66 (ТСЖ «66»), КЛ-0,4кВ от ВРУ ж/д до нежилого помещения (часть 1-го этажа) (ИП Соколова С.Н., ИП Подтесова И.Г.), до ОПУ
ООО "АБСОЛЮТ СТРОЙ" | 13-3929 | 0 | ;На наконечниках РЛНД, установленного на отпаечной опоре № 22 ВЛ-10кВ ф.35 ПС «Шершневская» - ТП-2486 в сторону КТП-2487
ООО "ЮЖУРАЛБИЗНЕС" | 15-91 | 0 | Газизуллина 2 :ТП-1277М (ЧГЭС) по КЛ-0,4кВ (ЧГЭС) через ВРУ-0,4кВ (ООО «Компьютер ЛТД»).
АКБ ЧЕЛИНДБАНК КАЛИНИНСКИЙ ФИЛИАЛ | 15-116 | 0 | Каслинская 99б:на конечном контакте пит.фидера 0,4 кВ в ТП-4605 в сторону потребителя
ПОУ "Челябинская АШ ДОСААФ России" | 15-142 | 0 | РОССИЙСКАЯ 33 :на конечном контакте питающего фидера 6 кВ в РП-2 в сторону ТП-4212; на опре ВЛ-6 кВ ТП-4212-4213 в сторону ТП-4212 РП-2 (ЧГЭС) >2 КЛ-6 кВ от РП-2 до ТП-4212 и ТП-4212 (ЧЧО «РОСТО») 263 кВт (в т.ч. - 40 кВт ООО "Строитель" Д-1609/15)
Камалов Ринат Кадирович | 16-5735 | 0 | ул.Гагарина 10 :от ТП-5611 ЧГЭС
ИП Торопина Н. И. | 16-5736 | 0 | ул.Челябинского рабочего 5 : через щитовую ж/д №5 по ул. Челябинский рабочий > КЛ-0,22кВ к Потребителю.
Булатов Виталий Аркадьевич | 16-5754 | 0 | ул.Гагарина 33А:ВРУ-0,4кВ, через ЭЩ ж/д Гагарина,33А (ООО УК "Южуралстройсервис") от ТП-5638
Трубина Ольга Васильевна | 16-5755 | 0 | ул.Барбюса 128 :на наконечниках КЛ-0,4 кВ в ВРУ-0,4 кВ жилого дома № 128 по ул.Барбюса
Камалов Р. К. | 16-5756 | 0 | ул.Дзержинского 102 :На наконечниках кабеля 0,4кВ вводного устройства здания жилого дома №102 по ул.Дзержинского
Батталов Р.Ф. | 16-5763 | 0 | ул. Гагарина 39 :ВРУ-0,4кВ
ИП Антюфеева Е.С. | 16-5766 | 0 | Челябинская 22:на наконечниках кабеля 0,22кВ на нижних клеймах вводного рубильника в электрощитовой жилого дома ул.Челябинская,22
ИП Ростовский К.Е. | 16-5772 | 0 | Копейское шоссе 3:на наконечниках кабеля, подключенного в эл.щитовой ж.дома до общего учета идущего в сторону Абонента
ИП Окатьева Л.А. | 16-5774 | 0 | на кабельных наконечниках в электрощитовой жилого дома по ул.Новороссийской, 47
ИП Седельникова Е.В. | 16-5777 | 0 | ЛЕРМОНТОВА 22 :на наконечниках кабеля 0.38 кВ на нижних клеймах вводного рубильника электрощитовой жилого дома ул.Лермонтова,22
Персиц Д.А. | 16-5784 | 0 | Лермонтова 24 :на наконечниках кабеля 0,38 кВ на нижних клеймах вводного рубильника в электрощитовой жилого дома ул. Лермонтогва,24
ИП Шумакова Е.Ш. | 16-5788 | 0 | Новороссийская 59:НА ЗАЖИМАХ ОТВЕТВЛЕНИЯ К ИЗОЛЯТОРАМ ОТПАЕЧНОЙ ОПОРЫ
ИП Ударцев А И | 16-5802 | 0 | Октябрьская 21:на зажимах ответвления к изоляторам отпаечной опоры от ТП-28
Курнакина Светлана Александровна | 16-5807 | 0 | ул. Масленникова 6 :на наконечниках питающего кабеля в распределительном шкафе электрощитовой жилого дома № 6 по ул. Масленникова в сторону Абонента
ИП Католиков Семен Эдгарович | 16-5813 | 0 | ул.Луценко 12 :на зажимах ответвления к изоляторам отпаечной опоры ВЛ-0,4кВ в сторону потребителя
Мартынов В И | 16-5814 | 0 | Новороссийская 79 :ерез щитовую ж/д № 79 по ул.Новороссийская (ТСЖ "Смолино") КЛ-0,4кВ Потребителя
Тен Валентин Кукович | 16-5818 | 0 | ул.Масленникова 2 :на наконечниках питающего кабеля в распределительном шкафе ЭЩ жилого дома по ул.Масленникова в сторону «Абонента»
Ильин Виталий Евгеньевич | 16-5819 | 0 | ул.Гагарина 4, 14: ЭЩ-0,4кВ ж/д
Краснова Ольга Евгеньевна | 16-5824 | 0 | ул. Пограничная 19 :На наконечниках кабеля, подключенного в эл.щитовой ж.дома до общего учета и идущего в сторону Потребителя
ИП Велиев Сафарали Мамедали Оглы | 16-5829 | 0 | ул.Гагарина 7 :На наконечниках кабеля в эл.щитовой колледжа подключенного после общего учета колледжа и идущего в сторону Потребителя
Скарлыгина Н. И. | 16-5830 | 0 | Новороссийская, 84: На наконечниках кабеля, подключенного в электрощитовой ж/д, до общего учета, идущего в сторону "Абонента".
ИП Католиков с Э | 16-5842 | 0 | ул. Харлова 11 :На нижних контактах предохранителя в РУ-0,4кВ ТП-5765 1С гр.11, 2С гр.1) в сторону Потребителя
Шорникова Лидия Григорьевна | 16-5847 | 0 | Челябинская 8: ЭЩ ж/д п.Новосинеглазово, ул.Челябинская, д.8 > КЛ-0,4кВ к Потребителю
ИП Боровикова Марина Юрьевна | 16-5848 | 0 | ул. Гражданская 14 :На наконечниках 2х КЛ-0,4кВ в РУ-0,4 кВ ТП-63 в сторону объекта
Рябова Е А | 16-5853 | 0 | ул. Гагарина 38 :щитовую жд по ул.Гагарина.38 (ОО УК Новострой)
К.В. Ковин | 16-5856 | 0 | ул.Масленникова 6 , Советская 13:На наконечниках питающего кабеля в распределительном шкафе ЭЩ ж/дома
Ленк П. Н. | 16-5857 | 0 | ул. Масленникова 16 :На наконечниках питающего кабеля в распределительном шкафе эл.щитовой жилого дома № 16 по ул.Масленникова с питанием от ТП-5627 КЛ-0,4кВ (ПО ЧГЭС)
Шмакова Л. П. | 16-5867 | 0 | На наконечниках питающего кабеля в распредели-тельном шкафе электрощитовой ж/д № 2 по ул. Масленникова до учета ж/д с питанием от ТП-5724 КЛ-0,4кВ
ИП Мокин Сергей Борисович | 16-5889 | 0 | ул. Гагарина 5Б:На наконечниках кабелей 0,4кВ вводного устройства комплекса молодежных кафе с элементами торговли и досуга
Романенко М Н | 16-5891 | 0 | ул.Гагарина 66 :ВРУ-0,38кВ (до общего учета) ж/д по ул. Гагарина, 66 (ООО ЖКО «Дэфа»)
Максимова Татьяна Александровна | 16-5893 | 0 | Дзержинского 97Б: ВРУ-0,4кВ ж/дома ул. Дзержинского,97Б
ИП Орлова Тамара Степановна | 16-5894 | 0 | ул. Гагарина 15 : ЭЩ ж/д ул. Гагарина, 15, до учетов ж/дома
Павличенко Е Н | 16-5897 | 0 | Масленникова 2: в эл.щитовой ж/д № 2 по ул.Масленникова
ИП Калистратова Н В | 16-5905 | 0 | Гагарина 35:ЭЩ ж/д № 35 по ул. Гагарина
Сизова Е Р | 16-5927 | 0 | ул Барбюса 11:ТП-5619-ПО ЧГЭС через элщитовую ж/д-ООО Ленинец
ИП Калевич Ю В | 16-5938 | 0 | ул Дзержинского 6:ТП-5681-ПО ЧГЭС через элщитовую ж/д-ООО Коммунальный сервис-3
Дубачинский М Л | 16-5941 | 0 | ул Новороссийская 19:от ГПП-35/6кВ ОАО "Сигнал", от ТП-10 РУ-0,4кВ гр.2 гр.7 по КЛ-0,4кВ ОАО "ЧЭК" через элщитовую ж/д-
Коновалов А. В. | 11-1809 | 0 | Курчатова 8б;на наконечниках кабельных линий 0,4кВ в эл.щитовой ж/дома.
Чигинцева Валерия Вадимовна | 11-1810 | 0 | СОНИ КРИВОЙ 38 ;На наконечниках кабеля, подключенного в ЭЩ ж/д до общего учета и идущего в сторону "Абонента"
ИП Артемова Наталья Михайловна | 11-1816 | 0 | Курчатова 8Б;от ТП-1266 (ЧГЭС) по КЛ-0,4кВ (ЧГЭС) через электрощитовую жилого дома ул. Курчатова, 8Б (ООО УК «Созвездие»)
ООО "Дельта" | 11-1836 | 0 | на наконечниках кабеля, подключенного в элетрощитовой жилого дома ул.Курчатова, 34 после общего учета и идущего в сторону потребителя
Хадыева З. Х. | 11-1838 | 0 | Свердловский пр 78 ;На наконечниках КЛ-0,4кВ в ВРУ-0,4кВ ж/д Свердловский пр.78
ИП Бородулина Вера Анатольевна | 11-1842 | 0 | в соответствии с договором энергоснабжения
Шаль Ольга Станиславовна | 11-1849 | 0 | на наконечниках кабельной линии в ВРУ-0,4кВ жилого дома ул. Энтузиастов, 29А в сторону потребителя (от ТП-1448)
Исаев Сергей Михайлович | 11-1853 | 0 | в соответствии с договором энергоснабжения
Колодкин Андрей Вячеславович | 11-1856 | 0 | На наконечниках кабеля ЭЩ жилого дома Курчатова 2, подключенного на нижних губках вводного рубильника и идущего в сторону Потребителя
ООО "Дизайн-Кафе-Плюс" | 11-1888 | 0 | ЛЕНИНА, 77 ;На наконечниках КЛ-0,4кВ в РУ-0,4кВ в ТП-1450 ((щ.1,гр.1,4,8,щ2,гр.5,7,8) (ОАО ЧЭК в аренде ООО Электро ТК) в сторону потребителя
ООО ТК "Лазурный берег" | 11-1898 | 0 | Свердловский пр. 86: на кабельных наконечниках в ЭЩ-0,4кВ жилого дома Свердловский пр.86
ООО "Додо Пицца Челябинск" | 11-1901 | 0 | Воровского 60 ;НА наконечнках КЛ-0,4кВ в электрощитовой №2 жилого дома
ИП Рустамов Чингиз Закир оглы | 11-1905 | 0 | Елькина 45 ;На наконечниках кабельной линии 0,4кВ в РП-80 (щ.1гр3) в сторону потребителя
ООО "Дилур" | 11-1928 | 0 | Лесопарковая 23:на конечном контакте питающего фидера в электрощитовой жилого дома по ул.Лесопарковая №23
ООО "33 зуба" | 11-1942 | 0 | на наконечниках КЛ-0,4кв на нижних клеммах вводного рубильника в эл. щитовой ж/дома по ул. Воровского,81
ООО "Торговый Дом "Европа" | 11-1956 | 0 | 1-я Потребительская 13;на зажимах ответвления отпаечной опоры ВЛ-0,4 кВ (Электроснабжение: КТП-20 (гр.2) (ОАО «ЧЭК») по ВЛ-0,4кВ до отпаечной опоры (ОАО «ЧЭК»)).
ООО ФИРМА АЛЬБИОН | 11-1979 | 0 | ВОРОВСКОГО 52А;НА НАКОНЕЧНИКАХ КАБЕЛЯ 0.4КВ В ЭЛ.ЩИТ.Ж/Д В СТОРОНУ ПОТРЕБИТЕЛЯ
ООО ТРОЙКА-Л | 11-1980 | 0 | СВОБОДЫ 88, РЫЛЕЕВА 16;НА НАКОНЕЧНИКАХ КАБ 0.4 КВ В ЭЛ ЩИТОВОЙ ЖД В СТОРОНУ ПОТРЕБИТЕЛЯ
ООО "Алвик" | 11-2012 | 0 | Кузнецова 8;на наконечниках КЛ-0,4 кВ в ВРУ-0,4 кВ ж/д Кузнецова, 8 между ОАО "ЧЭК" и ОАО "МЖКО"; на наконечниках КЛ-0,4 кВ в ВРУ-0,4 кВ ж/д Кузнецова, 8 между ОАО "МЖКО" и ООО "Алвик"
ООО "ТНП МАГАЗИН № 5" | 11-2016 | 0 | ул.Кузнецова 2 ;на наконечниках кабеля 0,38 кВ в ВРУ-0,4 кВ жилого дома
ИП Белоусова О. Г. | 11-2063 | 0 | ул. Кузнецова 6 ;на наконечниках кабеля 0,4 кВ в ВРУ-0,4 кВ жилого дома
Череповская Е.В. | 11-2066 | 0 | на наконечниках кабеля 0,4 кВ в ВРУ-0,4 кВ жилого дома по ул.Кузнецова,6А
ИП Казаков Алексей Геннадьевич | 11-2067 | 0 | Кузнецова 6 ;на наконечниках КЛ-0,4 кВ в ВРУ-0,4 кВ ж/д ул.Кузнецова,6
ООО ТД "Обувь" | 11-2068 | 0 | на наконечниках кабеля 0,4кВ в ВРУ-0,4 кВ жилого дома Кузнецова 6
Конарева Е. В. | 11-2090 | 0 | Новосельская 7;от ТП-1421(ЧГЭС) по КЛ-0.4кВ (ЧЭК) через эл.щитовую ж/дома №7 ул. Новосельская.
ИП Озерская Анастасия Сергеевна | 11-2103 | 0 | Плеханова 45 ;ТП-1414 (ЧГЭС), КЛ-0,4 кВ (ЧЭК) от ТП-1414 (щ.1 гр.6, щ.2 г.6) до эл.щит. ж/д Плеханова,45 и эл.щит. на обслуживании( ООО Фирма "Уют-Сервис), КЛ от эл.щит. ж/д ул.Плеханова, 45 до вводного устройства нежилого помещения №4 и вводное устройс
ИП СИНИЦЫН Д А | 11-2118 | 0 | НА НАКОНЕЧНИКАХ КАБЕЛЯ В СТОРОНУ ПОТРЕБИТЕЛЯ ПОДКЛЮЧЕННОГО НИЖЕ ПРЕДОХРАНИТЕЛЕЙ ВВОДНОГО РУБИЛЬНИКА ДО УЧЕТА Ж/ДОМА Володарского 52
ООО "Мелиот-Мед" | 11-2137 | 0 | Елькина,84: на наконечниках кабельной линии от шин ВРУ №1-0,4кВ в сторону потребителя
ЗОЛОТЫХ Д.А. | 11-2138 | 0 | ;1.через электрощитовую жилого дома ул. Ск. Головницкого, 16; 2.На наконечниках отходящих КЛ-0,4кВв электрощите 0,4кВ 10 этажа торгово-офисного центра, ул. Молодогвардейцев, 60В в сторону Потребителя; 3. НА НАКОНЕЧНИКАХ КАБЕЛЬНОЙ ЛИНИИ 0.22 кВ в ВРУ-0,4 к
Деменков С.А. | 11-2148 | 0 | Ленина 77 ;от ПС «Центральная» (МРСК), через ТП- 1450 (ЧЭК), по ВЛ-0,4кВ (МРСК), через электрощитовую ж/дома пр. Ленина, 77 (ООО УК «Ремжилзаказчик») (до ОПУ)
Ильин Виталий Евгеньевич | 11-2163 | 0 | Воровского 73 ;от ТП-1426 (ЧГЭС) по КЛ-0,4кВ (ОАО «ЧЭК») через электрощитовую жилого дома ул.Воровского, 73 (ТСЖ «Надежда»)
Дзюман Д. Л. | 11-2204 | 0 | Сулимова 94 ;ТП-1267(ЧГЭС) по КЛ-0,4 кВ (ТСЖ «Победа») через кабельные перемычки м/у эл.щитовыми ж/домов Сулимова №94а-№96-№94 и эл.щитовую ж/дома №94 ул. Сулимова (ТСЖ «Победа»).
ИП Медведев А. С. | 11-2207 | 0 | Шарова 64;ТП-26(ЧЭК) по ВЛ-0,4 кВ (ЧЭК) через эл.щитовую ж/дома №64 ул. Шарова (ООО УК «Созвездие»).
ООО "РС-ИНВЕСТ" | 11-2234 | 0 | Воровского 30 ;РП-30 щ.1 гр.6 щ.2 гр.2(ЧГЭС) по КЛ-0,4кВ (Минсоцотношения) через эл.щитовую здания №30 ул.Воровского (Минсоцотношения).
Фахрутдинов Венер Харисович | 11-2242 | 0 | Блюхера 121и;На наконечниках кабельной линии 0,4кВ в эл.щитовой нежилого помещения (от ТП-1416 (ЧГЭС) по КЛ-0,4кВ (ЧГЭС))
ООО "Промышленная инвестиционная компания" | 11-2256 | 0 | на наконечниках кабельных линий 0,4кВ в эл. щитовой административного здания (от ТП-1120)
ООО "МостДорСтрой" | 11-2295 | 0 | ул. Худякова 13 ;На наконечниках КЛ-0,4 кВ в ВРУ-0,4 кВ н/п Энтузиастов, 36А – между ФЛ Луцет и ООО «МДС» ТП-1190, 2КЛ-0,4 кВ от ТП-1190 до ВРУ н/п Энтузиастов, 36А (ОАО «ЧЭК») >ВРУ-0,4 кВ н/п Энтузиастов, 36А (ФЛ Луцет)> КЛ-0,4 кВ от ВРУ-0,4 кВ н/п Энту
ООО «УРАЛМАШ» | 13-3935 | 0 | в соответствии с договором энергоснабжения
ООО «УРАЛМАШ» | 13-3941 | 0 | ;ТП –2580 (ЧГЭС); ВРУ-0,4кВ ж/д ул. Ворошилова, д.57А (ООО "ДЕЗ Калининского района")
Козлова Н.В. | 13-3961 | 0 | ;На наконечниках кабеля 0,4 кВ в ВРУ нежилого помещения в сторону потребителя Козлова Н.В
Дегтярева Л.П. | 13-3965 | 0 | ;ПС «Паклинская», РУ-10кВ, ф.206,ф.104 (ПО ЧГЭС); ТП-2538, КЛ-0,4 кВ от ТП до ВРУ ж/д ( ООО «Гринфлайт»); ВРУ нежилых помещений ж/д ул. Бр. Кашириных, д.131А ( ООО УК «Ключевые люди»), до ОПУ
Глинкин А.В. | 13-3972 | 0 | ;На наконечниках кабеля 0,4 кВ в ВРУ нежилого помещения в сторону потребителя Глинкина А.В.
Баранова М.Т. | 13-3974 | 0 | ;На наконечниках кабеля 0,4 кВ в ВРУ нежилого помещения в сторону потребителя Барановой М.Т.
ООО "Объединение "Союзпищепром" | 13-4086 | 0 | пос. Мелькомбинат-2 участок №1 ;ТП «Грануляции» с питанием от РП-35 (ООО Объединение "Союзпищепром")
ОАО ЧЭМЗ | 13-4124 | 0 | ГИДРОСТРОЙ 2: НА КОНЕЧНОМ КОНТАКТЕ ВЛ-0,4КВ В ТП-2486 В СТОРОНУ ПОТРЕБИТЕЛЯ;ЦЕНТРАЛЬНАЯ 3Б: НА ЗАЖИМАХ ОТВЕТВЛЕНИЯ К ИЗОЛЯТОРАМ ОТПАЕЧНОЙ ОПОРЫ №9 И ОПОРЫ № 22-А ВЛ-10КВ ТП-2486-ТП-2481 В СТОРОНУ ТП-2485
ООО "Объединение "Союзпищепром" | 13-4256 | 0 | Сверловский проспект 40А;на болтах присоединения проходных изоляторов к шинам в РУ-10кВ ПО ЧГЭС ТП-2226 в сторону РУ-10кВ ООО "Объединения Союзпищепром" (АБП МРСК №0200136-ЧЭ/ЧГЭС от 07.11.2014г.)
АО ЧЕЛЯБМЕТРОСТРОЙ | 13-4464 | 0 | 1. Свободы 72а: на наконечниках кабеля 6 кВ в РП-7ф12, ф19 в сторону РУ-6 кВ Стройплощадки-250 (от РП-7 ф12, ф19 (ЧГЭС) по КЛ-6 кВ в сторону РУ-6 кВ Стройплощадки -ствол №250; ;2. пр. Свердловский - пр. Победы : На шинах 6 кВ в РП-38 в сторону ячейки КСО
АО "ФЕРРОСПЛАВ" | 13-4864 | 0 | ПОС.МЕЛЬКОМБИНАТ-2,УЧАСТОК №1 35 ;ПС Спортивная(ЧГЭС) - РП-35 (ООО Объединение "Союзпищепром") через ЗАО РЕМЗ
ПЕРТИЯ В Д | 13-5024 | 0 | КРАСНОАРМЕЙСКАЯ 72 ;на кон контакте пит фидера 0,4кВ в ТП-2173 в сторону стр-ва жд
ИП ШАЛАШОВ А А | 13-5026 | 0 | Кирова 1а;согласно Акту («ДЕЗ Калининского района») №б/н от 04.11.2004г.: на наконечниках кабеля 0,22 кВ в щитовой жилого дома, ул. Кирова, 1/а в сторону офиса.
ИП ШЕПОВАЛОВА И А | 13-5070 | 0 | ЛЕНИНА 66 ;НА ПРЕДОХРАНИТЕЛЕ РШ ЭЛ ЩИТОВОЙ ОЗДОРОВИТЕЛЬНОГО ЦЕНТРА СВЕТЛАНА В СТОРОНУ САЛОНА КРАСОТЫ ИП ШЕПОВАЛОВА
ИП ШАЛАШОВ А А | 13-5136 | 0 | ЧИЧЕРИНА 29 ;НА НАКОНЕЧНИКАХ КАБЕЛЯ 0,4КВ В ЭЛ ЩИТОВОЙ ЖД ЧИЧЕРИНА 29 В СТОРОНУ МАГАЗИНА КОДАК
ИП КВИТКО Д В | 13-5165 | 0 | на наконечниках КЛ-0,4 кВ на вводе в ж/дом Б.Кашириных,101 с питанием от ТП-2309
ИП СМЕТАНИН О А | 13-5208 | 0 | КИРОВА 3 ;от ТП-2208 (ЧГЭС) по кабелю 0,4кВ (ОАО "ЧЭК") через эл/щит ж/дома
ИП ВОЛОСНИКОВА Л В | 13-5230 | 0 | КИРОВА 3 ;от ТП-2208(ЧГЭС) КЛ-0,4 кВ (имущество ООО ТКС в аренде ОАО ЧЭК)
БАРАНОВА Н Г | 13-5235 | 0 | ПУШКИНА 56А;от ТП-2049(ЧГЭС) КЛ-0,4кВ (ЧЭК) через ВРУ ж/д
ИП БЕЛЯЕВ О В | 13-5242 | 0 | МОЛОДОГВАРДЕЙЦЕВ 62 ;НА НАКОНЕЧНИКАХ КАБЕЛЯ 0,4КВ В ЭЛ ЩИТ. Ж/Д В СТОРОНУ КИОСКА
ИП РЯЖКИНА С В | 13-5251 | 0 | ТРУДА 161 ;НА НАКОНЕЧНИКАХ КАБЕЛЯ 0,22КВ В ВРУ-04КВ Ж/Д В СТОРОНУ МАГАЗИНА
ИП ПОТАПОВ В М | 13-5267 | 0 | СОВЕТСКАЯ 67 ;от ТП-2049(ЧГЭС) КЛ-0,4кВ (ЧЭК) через ВРУ ж/д
ПАЛЕЕВА М Д | 13-5284 | 0 | ул. КИРОВА 9 ;от жд Кирова, 9-ТП2209(МРСК)-РП 106(ЭСК) ПРИЛ 3-1
ИП СЛАБИНСКАЯ Г Т | 13-5288 | 0 | НА ЗАЖИМАХ КАБЕЛЯ В ПВ-2578 В СТОРОНУ ПОТРЕБИТЕЛЯ
ЮРКИН С А | 13-5295 | 0 | Ленина 6А;от жд Кирова, 9-ТП2209(МРСК)-РП106(ЭСК) ПРИЛ 3-1
ИП ДОРОХОВ О Н | 13-5362 | 0 | ул. Кирова 3 ;ТП-2208 (ЧГЭС) по КЛ-0,4кВ (ОАО ЧЭК) через электрощитовую жилого дома ул. Кирова, 3 (ООО «ДЕЗ Калининского района»), после общедомового прибора учета
ХАШКОВСКИЙ О В | 13-5454 | 0 | ул. ТРУДА 30 ;На наконечниках распределительной линии в ВРУ-1-11-10
ИП КАЛЕГИН В Н | 13-5474 | 0 | ;НА НАКОНЕЧНИКАХ КАБЕЛЯ 0.4 В ЭЛ.ЩИТОВОЙ Ж/ДОМОВ Бр.Кашириных 118, Чичерина 35 ТП-2358
ИП ЛЕВИНА А А | 13-5479 | 0 | БР КАШИРИНЫХ 54 ;ПС Спортивная-РП 107(ЧГЭС), ТП-2069, КЛ-0,4кВ (ООО "ЭВОК" в аренде ООО «АЭС Инвест»)
ИП ГОРОКОЕВА Л М | 13-5497 | 0 | БР КАШИРИНЫХ 93 ;НА НАКАНЕЧНИКАХ КАБЕЛЯ 0.22 КВ В ЭЛ.ЩИТОВОЙ Ж/ДОМА С ПИТАНИЕМ ОТ ТП-2322
ПЕТРЫКИН Ю В | 13-5499 | 0 | ЦВИЛЛИНГА 36 ;данных нет
ИП МАХНИК Л В | 13-5547 | 0 | ул. КАСЛИНСКАЯ 44 ;от ТП-2145 по кабелю 0,4кВ (ОАО "ЧЭК") через эл/щит ж/дома
ИП МОГИЛЬНЫЙ Е А | 13-5552 | 0 | ул. МОЛОДОГВАРДЕЙЦЕВ 43 ;от ТП-2626 через эл.щитовую учебного корпуса ГБОУ СПО Чел. педагогического колледжа № 1
КАСПИРОВИЧ С Б | 13-5576 | 0 | ул. КИРОВА 9 ;от жд Кирова, 9-ТП2209(МРСК)-РП106(ЭСК) ПРИЛ 3-1
ПЕТУХ С Н | 13-5580 | 0 | РОССИЙСКАЯ 196 ;НА НАКАНЕЧНИКАХ КАБЕЛЯ ИДУЩЕГО В СТОРОНУ АБОНЕНТА И ПОДКЛЮЧЕННОГО ВВОДНОГО РУБИЛЬНИКА ДО УЧЕТА Ж/ДОМА
ПАЛИИВЕЦ Н Н | 13-5601 | 0 | КАЛИНИНА 3 ;от жд Калинина, 3-ТП-2247(МРСК)-...РП106(ЭСК) ПРИЛ 3-1
КОСТИК Л А | 13-5605 | 0 | КИРОВА 91;от жд Кирова9-1-ТП-2209(МРСК)-РП106(ЭСК)
ОСИПОВА К А | 13-5629 | 0 | КИРОВА 90 ;ТП-2291 (ЧГЭС) по КЛ-0,4 кВ (ООО Агат - С) до ВРУ-0,4 кВ магазина Кировский пассаж - по КЛ-0,38 кВ в сторону магазина (Осипова К.А.)
ИП СМОЛИН М М | 13-5633 | 0 | РОССИЙСКАЯ 71 ;НА НАКАНЕЧНИКАХ КАБЕЛЯ ПОДКЛЮЧЕННОГО ПОСЛЕ ПРЕДОХРАНИТЕЛЕЙ ВВОДНОГО РУБИЛЬНИКА В ЭЛ.ЩИТОВОЙ ДО УЧЕТА Ж/ДОМА
ПЕТУХОВ Ю А | 13-5651 | 0 | НА НАКОНЕЧНИКАХ КАБЕЛЯ 0,22КВ В ЭЛ ЩИТОВОЙ ЖД КАСЛИНСКАЯ 54 В СТОРОНУ ОФИСА
ИП БОНДАРЕНКО М Н | 13-5677 | 0 | ТРУДА-3-ГО ИНТЕРНАЦИОНАЛА ;НА НАКАНЕЧНИКАХ КАБЕЛЯ В ЭЛ.ЩИТОВОЙ НАСОСНОЙ Ж/ДОМА № 24 ПО УЛ. ТРУДА ПОДКЛЮЧЕННОГО ПОСЛЕ ПРЕДОХРАНИТЕЛЕЙ ВВОДНОГО РУБИЛЬНИКА ДО УЧЕТА Ж/ДОМА
ООО УК ЖИЛИЩНИК С | 15-179 | 0 | 1) ВРУ-0,4 кВ ж/д Комсомольский пр., 30-Д:2) во ВРУ-0,4кВ ч/з этажный РЩ и отключающее устройство ж/д ул. Ворошилова, 23А в сторону потребителя
ООО "УМР" | 15-265 | 0 | Автодорожная 10: на кабельных наконечниках в ТП-4140, РУ-0,4 кВ в сторону потребителя
ООО "Агрофирма Ариант" | 15-267 | 0 | в соответствии с договором
ХРАМ СЕРГИЯ РАДОНЕЖСКОГО | 15-289 | 0 | ПР.ПОБЕДЫ 398 :НА КОНЕЧНОМ КОНТАКИТЕ ПИТАЮЩЕГО КАБЕЛЯ 0.4КВ ВРУ ХРАМОВОГО КОМПЛЕКСА В СТОРОНУ ТП-4654
ООО "МЕЧТА" | 15-293 | 0 | КОЖЗАВОДСКАЯ 54 :НА НАКОНЕЧНИКАХ КАБЕЛЯ ОТ СБОРНЫХ ШИН 1-Й СЕКЦИИ РУ-0,4кВ В ТП-4415 В СТОРОНУ ПОТРЕБИТЕЛЯ
ИП РАШИДОВ А. Н. | 15-299 | 0 | ВОРОШИЛОВА-МОЛОДОГВАРДЕЙЦЕВ :НА НАКОНЕЧНИКАХ КАБЕЛЯ 0,4кВ В ШР-0,4 (ООО ЧТК) В СТОРОНУ АЗС
ООО "Позитив" | 15-341 | 0 | В соответствии с договором энергоснабжения
ФИЛИАЛ ООО ГЭЛЛЭРИ СЕРВИС В ГОРОДЕ ЧЕЛЯБИНСК | 15-354 | 0 | в соответстсвии с договором энергоснабжения
АО "Северо-Западное Подворье" | 15-355 | 0 | ПР.ПОБЕДЫ 348 :на конечном контакте пит.фидера 0,4 кВ в ТП-4569 в сторону потребителя
ОАО ЧЕЛЯБИНСКСПЕЦЖЕЛЕЗОБЕТОНСТРОЙ | 15-356 | 0 | Косарева 6 :на конечном контакте пит.фидера 0,4 кВ в ТП-4138 в сторону потребителя
ООО "Позитив" | 15-374 | 0 | В соответствии с договором энергоснабжения
ЧООО ВСЕРОССИЙСКОГО ОБЩЕСТВА ИНВАЛИДОВ | 15-377 | 0 | ОСТРОВСКОГО 16А:НА НАКОНЕЧНИКАХ КАБЕЛЯ 0,4кВ В РП-18 В СТОРОНУ ПОТРЕБИТЕЛЯ
ООО "СтройКапитаЛ" | 15-394 | 0 | пр.Победы 288 :на наконечниках КЛ-10 кВ в ТП-4512(ЧГЭС) в сторону ТП-4511 (ООО Институт "Челябпромстройпроект")
ООО "РИФАРМ" | 15-403 | 0 | Комсомольский пр. 101А:НА НАКОНЕЧНИКАХ КАБЕЛЯ 0.38КВ ВУ ЗДАНИЯ ЖД КОМСОМОЛЬСКИЙ ПР,101А
ООО "НЬЮ-ФАРМ" | 15-432 | 0 | КРАСНОЗНАМЕННАЯ 3 :НА НАКОНЕЧНИКАХ ПИТ.КАБЕЛЯ В ЭЛ.ЩИТ.Ж/Д КРАСНОЗНАМЕННАЯ,3 В СТОРОНУ ПОТРЕБИТЕЛЯ
ЛЕПИХОВ В. В. | 15-439 | 0 | Комсомольский пр. 61:на наконечниках КЛ-0,4 кВ во ВРУ ж/д Комсомольский пр., 61 (ТП-4551)
ПАО "ЧЕЛИНДБАНК" | 15-441 | 0 | 1) На наконечниках КЛ-0,4 кВ в ВРУ-0,4 кВ ж/д ул. Молодогвардейцев, 44 "А" в торону Потребителя:2) НА КОНЕЧНОМ КОНТАКТЕ ПИТ.КАБЕЛЯ 0.38 КВ В ТП-4560 В СТОРОНУ ОФИСА Комсомольский пр.83
ООО "Наташа и К" | 15-475 | 0 | ул. Островского 27 :ЭЩ-0,4 кВ ж/д №27 по ул. Островского до эл. щитка магазина (ООО «Наташа и К»)
ООО "РосПромИнвест" | 15-485 | 0 | на наконечниках КЛ-0,4 кВ в РУ-0,4 кВ ТП-4227 с.1 гр.1 ТП-4227 (ЧГЭС) > КЛ-0,4 кВ от ТП-4227 до ВРУ-0,4 кВ базы (ООО «РосПромИнвест»)
ИП ПОРТНЯГИНА Л. Н. | 15-486 | 0 | МОЛОДОГВАРДЕЙЦЕВ 32 :ЭЩ-0,4кВ ж/д ул. Молодогвардейцев, 32
ООО "ИТАЛКОЛОР" | 15-502 | 0 | ул. Каслинская 21:НА НАКОНЕЧНИКАХ КАБЕЛЯ В ЭЛ.ЩИТОВОЙ Ж/ДОМА, ПОДКЛЮЧЕННОГО ПОСЛЕ ВВОДНОГО РУБИЛЬНИКА И ИДУЩЕГО В СТОРОНУ АБОНЕНТА
ИП РУСТАМОВ Ч З О | 15-507 | 0 | КОМСОМОЛЬСКИЙ ПР 28Д:НА КОНЕЧНОМ КОНТАКТЕ ПИТАЮЩЕГО КАБЕЛЯ 0.38КВ ВРУ МАГАЗИНА В СТОРОНУ РП-61
ООО "ГАЗ-ОКА" | 15-584 | 0 | НА НАКОНЕЧНИКАХ КАБЕЛЯ 0,4кВ В ШР № 1 ГР.2 В СТОРОНУ ЗАО ГАЗ-ОКА
ООО "РИМ" | 15-598 | 0 | СВЕРДЛОВСКИЙ ТРАКТ 7Б:в соединительных муфтах КЛ-6 кВ (СМ №1 и СМ № 3)
ООО Ю-СЕРВИС | 15-619 | 0 | ПРОСПЕКТ КОМСОМОЛЬСКИЙ 62В:От ТП-4541 (ПО ЧГЭС) по 2КЛ-0,38 кВ (ЧЭК) через ВРУ жилой вставки ж/д по Комсомольскому пр., 62 «В» (ООО «Альтернативная жилищная компания») в сторону Потребителя.
ФГУП "РосРАО" | 15-620 | 0 | СВЕРДЛОВСКИЙ ТРАКТ,2Б: на кабельных наконечниках ВР -0,4кВ в сторону потребителя
ООО "ЭРА" | 15-662 | 0 | 1) ЧИЧЕРИНА 2: НА НАКОНЕЧНИКАХ КАБЕЛЯ 0.22КВ В ЭЛ.ЩИТ Ж/Д ЧИЧЕРИНА,2 В СТОРОНУ ПОТРЕБИТЕЛЯ:2) УЛ.ЧИЧЕРИНА-ПР.ПОБЕДЫ: НА НАКОНЕЧНИКАХ КАБЕЛЯ 0.22КВ В ЭЛ.ЩИТ.Ж/Д ЧИЧЕРИНА,15 В СТОРОНУ ПОТРЕБИТЕЛЯ 3) УЛ.БЕЙВЕЛЯ-УЛ.С.ЮЛАЕВА : НА НАКОНЕЧНИКАХ КАБЕЛЯ 0.22КВ В
ООО фирма "Салют" | 15-743 | 0 | ул. Кыштымская 14 :на наконечниках КЛ-0,4 кВ в ТП-4464 щ.1 гр.5, щ.2 гр.4 ТП-4664 (ЧГЭС) > КЛ-0,4 кВ от ТП-4664 до ВРУ-0,4 кВ нежилых помещений №202, №203 (ООО Фирма «Салют») максимальная мощность70 кВт, в т.ч.: - 20 кВт – Клепов Ю.В. (договор № 1695/
ООО ВАСИЛЕК | 15-758 | 0 | ЦИНКОВАЯ 23 :НА ЗАЖИМАХ ОТВЕТВЛЕНИЯ К ИЗОЛЯТОРАМ ОТПАЕЧНОЙ ОПОРЫ ВЛ-0.38КВ В СТОРОНУ Ж/Д ЦИНКОВАЯ 23
ООО "ИмплантДент" | 15-783 | 0 | Комсомольский пр. 30:на наконечниках кабеля 0,4 кВ в распредщите отходящего в сторону потребителя
ООО "ХЛЕБНИЦА" | 15-803 | 0 | В соответствии с договором энергоснабжения
ГСК КРАСНОУРАЛЕЦ | 15-804 | 0 | Красного Урала 25:на конечном контакте питающего кабеля 0,4кВ в ТП-4512 в сторону ВРУ гаражей
ООО ЦЕНТР ДОРОЖНОГО СЕРВИСА | 15-822 | 0 | Перекрёсток пр. Победы - ул. С. Юлаева :на наконечниках питающего фидера в ПВ-89 в сторону потребителя РП-89
ООО "Корунд" | 15-862 | 0 | Свердловский тр. 3Н: на конечном контакте питающего фидера 0,4кВ в ТП-4268 в сторону потребителя
ООО "ПРОМЭНЕРГОСНАБ" | 15-1012 | 0 | Свердловский тр. 3Б:Электроснабжение Покупателя осуществляется: От РП 2 (ЧГЭС) – через ТП 4271 (ООО «ТД Макс») - в сторону потребителя
ИП Голиков В. В. | 15-1019 | 0 | Свердловский тракт :на наконечниках вводного устройства торгово-сервисного центра в сторону ТП-4268
ООО "Базис" | 15-1020 | 0 | В соответствии с договором энергоснабжения
ООО ТД "Губернский" | 15-1021 | 0 | Свердловский пр. 23А:на наконечниках КЛ 0,4кВ в ВРУ 0,4 «Объекта»
ООО "АкваСервис" | 15-1029 | 0 | Свердловский тракт 3-К:1. На наконечниках КЛ-6 кВ в ТП-4268 в сторону ТП-4269 (ТП-4268 (ЧГЭС) - КЛ-6 кВ от ТП-4268 до ТП-4269 и ТП-4269 (в общей долевой собственности: ООО "АкваСервис" (7/100), ИП Демчкенко Ю.Б. (73/100), ООО "Минилит" (20/100)) - ЛЭП-0,
Ильин В. Е. | 15-7805 | 0 | ул.Молдавская 11:НА НАКОНЕЧНИКАХ КАБЕЛЯ 0,4кВ В ЭЛ ЩИТОВОЙ Ж/ДОМА МОЛДАВСКАЯ,11 В СТОРОНУ ПОТРЕБИТЕЛЯ
Козлова Валентина Ивановна | 15-7806 | 0 | Бейвеля 14:На шинах ШВР-3 в месте соединения наконечников отходящих проводов в сторону прибора учета Потребителя
Брюхин Вячеслав Михайлович | 15-7814 | 0 | в соответствии с договором энергоснабжения
ИП Труш Н. Н. | 15-7825 | 0 | ул.Аношкина 8:на шинах ШВР-2 в месте соединения наконечников отходящих проводов в сторону прибора учета потребителя
ИП Горбунов Н. С. | 15-7826 | 0 | ул.Молодогвардейцев 48: ВРУ жилого дома ул. Молодогвардейцев, 48
Ступак Е. А. | 15-7827 | 0 | ул.Бейвеля 14:на шинах ШВР-2 в месте соединения наконечников отходящих проводов в сторону прибора учета потребителя
Ольховацкий А. В. | 15-7836 | 0 | на наконечниках кабелей на вводном автомате офисного помещения № 17 в ШВР-3 РП-122 (ЧГЭС) > ВРУ ж/д с нежилыми помещениями №6 по ул. Бейвеля (ООО «Святогор») > КЛ-0,4 кВ от ВРУ-0,4 кВ ж/д с нежилыми помещениями №6 по ул. Бейвеля до нежилого помещения №
Ступак Е. А. | 15-7842 | 0 | Комсомольский пр. 109:на наконечниках кабеля 0,4 кВ во ВРУ ж/д в сторону ТП-4648
Львова С. А. | 15-7843 | 0 | ул. Каслинская 19: ВРУ-0,4 кВ ж/д
ИП Ехлакова Юлия Михайловна | 15-7859 | 0 | Комсомольский пр 62 :На нижних зажимах вводного рубильника ниже предохранителей в эл.щитовой ж/д по Комсомольскому пр., 62
Алёхина Ольга Геннадьевна | 15-7873 | 0 | ул. 2-я Ирбитская 1А:На наконечниках кабеля в эл.щитовой ж/д, подключенного с вводного рубильника и идущего в сторону Потребителя
Садыкова Елена Геннадьевна | 15-7896 | 0 | ул. Аношкина 8 :На шинах ШВР-1 в месте соединения наконечников отходящих проводов в сторону прибора учета потребителей
Садыкова Елена Геннадьевна | 15-7897 | 0 | в соответствии с договором энергоснабжения
ИП Манаков В. В. | 15-7925 | 0 | ул. Солнечная 7:На кабельных наконечниках 0,4 кВ (ввод № 1, 2) в ТП-4617 в сторону потребителя
Саламатов Николай Михайлович | 15-7926 | 0 | ул. Скульптора Головницкого 16 Б:На наконечниках кабеля 0,4 кВ во ВРУ ж/д №16 "Б" по ул. Скульптора Головницкого в сторону РП-124
ИП Ершов Е. В. | 15-7930 | 0 | Комсомольский пр. 36: эл. щит. ж/д №36 по Комсомольскому пр. (ТП-4532 ЧГЭС)
Гусак Виталий Владимирович | 15-7937 | 0 | ул. Скульптора Головницкого 28 А:На наконечнике кабеля 0,4 кВ ВРУ нежилого здания в сторону ТП-4710
Гумеров Эльмир Фадисович | 15-7961 | 0 | ул. Бейвеля 18 :На нижних контактах вводного автомата на нежилое помещение №3 ж/д №18 по ул. Бейвеля установленного в ШВ-2
Дятлов Дмитрий Анатольевич | 15-7964 | 0 | На наконечниках отходящей линии 0,4 кВ в ВРУ арендаторов в сторону ШР
ИП Воденникова Светлана Николаевна | 15-7974 | 0 | ул. Российская 26 А:На наконечниках КЛ-0,4кВ в ВРУ-0,4 кВ ж/д Российская, 26А
Нарижняк Людмила Васильевна | 15-7978 | 0 | ул. Краснознаменная 3 :ВРУ-0,4 кВ ж/д №3 по ул. Краснознаменная до нежилого помещения
Шарафутдинов Шамиль Равильевич | 15-7981 | 0 | ул. Титановая 1 : ВРУ ж/д
Гарибян Арсен Амикович | 15-7984 | 0 | ул. Скульптора Головницкого 12А:На наконечниках кабеля 0,4 кВ во ВРУ ж/д №12 А по ул. Ск. Головницкого в сторону Потребителя
Степыкин Иван Владимирович | 15-7989 | 0 | Комсомольский пр 112 :На наконечниках кабеля 0,4 кВ во ВРУ ж/д в сторону ТП-4623
Степыкин Иван Владимирович | 15-7990 | 0 | ул. Чичерина 17 : ВРУ-0,4 кВ в щитовой ж/д
ИП ДОЛГОВА С В | 16-46 | 0 | НОВОРОССИЙСКАЯ 122 :НА НАКОНЕЧНИКАХ КАБЕЛЯ 0,4кВ В ТП-5645 В СТОРОНУ АБОНЕНТА
ЧГОО Хоккейный клуб Трактор | 16-84 | 0 | ЧАПАЕВА 112 :НА НАКОНЕЧНОМ КОНТАКТЕ ПИТАЮЩЕГО ФИДЕРА 6кВ В ТП-5183 В СТОРОНУ АБОНЕНТА
ООО УРАЛ БЭСТ-СЕРВИС | 16-112 | 0 | ГАГАРИНА 7А:НА КОНЕЧНОМ КОНТАКТЕ ПИТАЮЩЕГО ФИДЕРА 0.38кВ В ТП-5655 В СТОРОНУ ПОТРЕБИТЕЛЯ
АО НПО ЭЛЕКТРОМАШИНА | 16-126 | 0 | МАШИНОСТРОИТЕЛЕЙ 26 :1.КЛ0,4кВ щ.1гр.11-на конечном контакте питающего фидера 0,4кВ в ячейке ТП5680 в сторону потребителя, 2.кабельная перемычка 0,4кВ Батумская 9-ФОЦ -в щитовой ж/дома Батумская 9
ООО ГАРАНТ | 16-144 | 0 | 1) ГРАЖДАНСКАЯ-Ш.РУСТАВЕЛИ: НА НАКОНЕЧНОМ КОНТАКТЕ ПИТАЮЩЕГО ФИДЕРА 0,38кВ В ТП-5760 щ.2 гр.3 :2) ТУХАЧЕВСКОГО 16: НА НАКОНЕЧНОМ КОНТАКТЕ ПИТАЮЩЕГО ФИДЕРА 0,38кВ В ТП-5764
ИП МИХАЙЛОВ К Э | 16-146 | 0 | КОПЕЙСКОЕ ШОССЕ 42 :на кабельных наконечниках кабеля 10кВ в яч.7 ФП-7 со стороны выключателя нагрузки с сторону ТП-160 (ЧТЭЦ-1)
ПГСК 321 | 16-148 | 0 | МАШИНОСТРОИТЕЛЕЙ 29 :НА КОНЕЧНОМ КОНТАКТЕ ПИТАЮЩЕГО ФИДЕРА 0,38 кВ В ТП5632 В СТОРОНУ ПГСК 321
ЗАО УПТК ЮЖУРАЛЭНЕРГОСТРОЙ | 16-191 | 0 | НА ВЕРХНИХ НАКОНЕЧНИКАХ КЛ-0,4кВ КТП-5, КТП-3 В СТОРОНУ ЗАО УПТК ЮЖУРАЛЭНЕРГОСТРОЙ
ПАО "Челябинвестбанк" Василевский филиал | 16-198 | 0 | НА НАКОНЕЧНИКАХ ПИТАЮЩЕГО КАБЕЛЯ 0.4кВ В РАСПРЕД.ШКАФУ ЭЩ жд ул.Громовой 2, Пограничная 19, Масленникова 2, Гагарина 26, Гагарина 52
ООО "Газпром газнадзор" | 16-200 | 0 | Гончаренко, 88-А: НА НАКОНЕЧНГОМ КОНТАКТЕ ПИТАЮЩЕГО ФИДЕРА 0,4кВ В ТП-5701 В СТОРОНУ ПОТРЕБИТЕЛЯ
ПАО "ЧТПЗ" | 11-2298 | 0 | Курчатова, 30А: на наконечниках КЛ-0,4кВ в эл.щитовой ж/дома щит ВРУ3-11УХЛ4 в сторону помещения; Российская, 222: на наконечниках КЛ-0,4кВ в РЩ м-на "Самоделкин" в сторону помещения потребителя; Чичерина,38Б: на наконечниках кабеля в РУ-0,4кВ ж/дома в с
ООО НПО "Полимер-Стройконструкция" | 11-2366 | 0 | Нефтебазовая 1 ;от КТПН-1416 (ЧГЭС) по КЛ-6кВ (ЧГЭС) > КТПН-1431 (ООО «Сатурн-2») > ТП-1465 (ООО «ЛУКОЙЛ-Уралнефтепродукт») через ЭЩ-7, ВРУ-1, гр.2 (ООО «ЛУКОЙЛ-Уралнефтепродукт») (транзит через договор купли-продажи 2237/11 ООО «РегионЭнергоКонтракт»)
ГСК №219 "БОКС" | 11-2393 | 0 | НА НАКОНЕЧНИКАХ КАБЕЛЯ 0,4кВ В ТП-1221
АКБ "РОССИЙСКИЙ КАПИТАЛ" (ПАО) | 11-2402 | 0 | Доватора 29 ;На контактах питающих кабельных линий в РУ-0,4кВ (щ.1 гр.1, щ.2 гр.1) ТП-1092 (от ТП-1092 (щ.1 гр.1, щ.2 гр.1) (ООО «ОЭсК-Челябинск»))(м/д МРСК и ОЭсК установлен ПУ)
ООО "Надежда" | 11-2412 | 0 | Семеноводческая 16А;на нижних контактах рубильника РЩ-0,4 кВ
ООО "Дилми" | 11-2414 | 0 | СЕМЕНОВОДЧЕСКАЯ 16А;нижние контакты рубильника РЩ-0,4 кВ
ООО "ЭНЕРГОТЕХСНАБ" | 11-2433 | 0 | Кирова 130 ;На конечном контакте питающего фидера 0,4кВ в ТП-1209 (ячейка №6 гр.4) (Электроснабжение осуществляется: от ТП-1208 (ЧГЭС), ТП-1207 (ООО «Треол») > ТП-1209 (ООО «Треол»))
ООО "БарСтрит" | 11-2466 | 0 | Энтузиастов 11 ;ТП-1140 (ЧГЭС) по КЛ-0,4кВ до ВРУ-0,4кВ (Маковийчук Ю.С.) по КЛ-0,4кВ до ВРУ-0,4кВ (ООО «МедРесурС»).
Азаркевич В.Б. | 11-2488 | 0 | Плеханова 36 ;ТП-1281 (ЧЭГС) - КЛ-0,4 кВ до ЭЩ-0,4 кВ ж/д №36 по ул. Плеханова (ЧЭК) > ЭЩ-0,4 кВ ж/д №36 по ул. Плеханова (ООО УК «Созвездие»)> КЛ-0,4 кВ в сторону нежилого помещения №100 (Азаркевич В.Б.). до ОПУ ж/д
Чигинцева В.В. | 11-2493 | 0 | ул. Троицкая 1В;На наконечниках кабельных линий 0,4 кВ в эл.щитовой нежилого помещения, ул. Троицкая, 1В ТП-1203, КЛ-0,4 кВ от ТП-1203 (гр.6) до эл.щитовой нежилого помещения ул. Троицкая, 1В (ЧГЭС) > ВРУ-0,4 кВ нежилого помещения по адресу ул. Троицкая
Акимов М.Н. | 11-2501 | 0 | ;ПС «Западная» через ТП-1095 щ,2 гр.2 (ЧГЭС) по КЛ-0,4кВ (ЧЭК) через эл.щитовую ж/дома №37 ул. Сони Кривой (ООО УК «Ремжилзаказчик») до ОПУ.
Рябова Е.А. | 11-2502 | 0 | ЭНГЕЛЬСА,34-1: на наконечниках КЛ-0,4кВ в ЭЩ, подключенного до учета жилого дома в сторону потребителя с питание от ТП-1140
ИП Дубачинский М.Л. | 11-2509 | 0 | ;от ТП-1032 РУ-0,4 кВ 1С гр.2,4, 2С гр.2,4(ОАО «ЧЭК») по 4КЛ-0,4 кВ ( ОАО «ЧЭК») до ВРУ-0,4 кВ ж/д Овчинникова, 10 (ООО УК «Созвездие») (МКД, до ОПУ).
ООО МАГАЗИН №51 | 11-2510 | 0 | во ВРУ-0,4кВ ЭЩ ЖД Малиновая 1 в сторону потребителя (с питанием ТП-1435)
ООО "Экслибрис" | 11-2516 | 0 | Воровского, 40: на наконечниках КЛ-0,4кВ, подключенного в ЭЩ ж/д до ОПУ и идущего в сторону потребителя с питанием от ТП-1142
ИП Баранов С.В. | 11-2519 | 0 | на наконечниках кабеля 0,4 кВ в ТП 1285 в сторону магазина
Петрашева А.И. | 11-2524 | 0 | На наконечниках КЛ-0,4кВ в этажном электрощите 6 этажа административного здания по пр. Ленина,81 в сторону потребителя
Малый О.И. | 11-2525 | 0 | ;от ТП-1409 РУ-0,4 кВ 1C гр.1, 2С гр.7 по 2КЛ-0,4 кВ (ОАО «ЧЭК») до ВРУ-0,4 кВ н/п Курчатова, 27 Б ( до ОПУ).
Геворгян А.Г. | 11-2531 | 0 | ;ПС «Заречная» через ТП-1452 гр.1 (ЧГЭС) по КЛ-0,4кВ (ЧЭК) через эл.щитовую ж/дома №13 ул. Варненская (ООО УК «Эко-Дом») до ОПУ.
Шутов В.В. | 11-2536 | 0 | ;На наконечниках КЛ-0,4кВ в РУ-0,4кВ ТП-1145 в сторону комплекса зданий ул. Елькина,79б ПС «Центральная» через ТП-1145 1c. гр.4 (ЧГЭС).
ООО "Оазис" | 11-2542 | 0 | На наконечниках КЛ- 0,4 кВ в ТП-1253 (гр.6) в сторону нежилого помещения (склада)
Белоусова И.Б. | 11-2545 | 0 | На наконечниках КЛ-0,4 кВ в ТП 1320 (1С гр.6, 2С гр.2) в сторону нежилого здания ул. Коммуны, 106 стр.1
Куликовских С.Э. | 11-2548 | 0 | На наконечниках Л-0,4 кВ в РУ-0,4кВ нежилого здания КОРОЛЕНКО 83 в сторону потребителя (с питанием от ТП-1251)
Плешко Ж.П. | 11-2549 | 0 | На наконечниках кабеля, подключенного в эл.щитовой ж/д К. Либкнехта, 28 до общего учета, идущего в сторону потребителя
Теплищева И.В. | 11-2552 | 0 | На зажимах ответвления к изоляторам отпаечной опоры ВЛ-0,4 кВ от ТП-1160 (1С гр.2) в сторону автокомплекса
Шишпаев О.Х. | 11-2556 | 0 | На наконечниках КЛ-0,4 кВ в ВРУ-0,4 кВ ж/д Свободы, 161 с питанием от ТП-1291
ООО "Санмар" | 11-2563 | 0 | НА КАБЕЛЬНЫХ НАКОНЕЧНИКАХ РУБИЛЬНИКА Ф.23 В РУ-0,4кВ ТП-21/2 В СТОРОНУ ПОТРЕБИТЕЛЯ С ПИТАНИЕМ ОТ ПС ЮЖНАЯ
Коцаренко Н.А. | 11-2568 | 0 | ЕЛЬКИНА 92: на кабельных наконечниках 0,4кВ в эл. щитовой ж/д по ул. Елькина, 92 А
ИП Бажанов В.Н. | 11-2570 | 0 | Свободы,100 н/п 1 этаж литер А: на наконечниках 0,4 кВ в эл.щитовой ж/д Свободы, 100
ООО "Амиго-Медиа" | 11-2575 | 0 | в соответствии с условиями договора
ИП Солдатенков Сергей Анатольевич | 11-2578 | 0 | ;от ТП-1071 (С2 гр.4,8) (ЧГЭС) по КЛ-0,4кВ (имущество ООО Инвестпроект в аренде ОАО ЧЭК) через электрощитовую жилого дома ул.С.Кривой 28 (ТСЖ Городок) (до ОПУ)
ПАО "НИИИТ" | 11-2585 | 0 | ул.Витебская, 4: НА НАКОНЕЧНИКАХ КАБЕЛЯ 0,4КВ В ТП-1 В СТОРОНУ ПОТРЕБИТЕЛЯ; Сулимова, 48А: на наконечниках кабеля, подключенного в боксе №12 в щите РП-8, на верхних контактах группы предохранителей №4
ООО ПКК "Развитие" | 11-2600 | 0 | на наконечниках кабельных линий 0,4кВ в ТП-1081 (щ1гр3,щ2гр7) в сторону потребителя
ООО "ТСЦ" | 11-2602 | 0 | НА НАКОНЕЧНИКАХ КАБ 0.4 КВ В ЭЛ ЩИТОВОЙ ЖД В СТОРОНУ ПОТРЕБИТЕЛЯ
Хабирова Евгения Сергеевна | 11-2605 | 0 | ;от ТП-1018 1с. гр.3 и 2с. гр.3 (ЧГЭС) по КЛ-,04кВ (ЧЭК) через эщ жд Воровского 1 (ТСН Воровского-1) (до ОПУ)
ООО ГлавОптСервис Дион | 11-2620 | 0 | СВОБОДЫ 153 ;НА НАКОНЕЧНИКАХ КАБЕЛЯ 0.4КВ В ЭЛ.ЩИТ.Ж/Д СВОБОДЫ 153 В СТОРОНУ ПОТРЕБИТЕЛЯ С ПИТАНИЕМ ОТ ТП-1439
ИП ЗАПОЛЯНСКАЯ ЛЮДМИЛА ВИКТОРОВНА | 13-5681 | 0 | пр.Победы 315 ;НА НАКАНЕЧНИКАХ КАБЕЛЯ 0.22 КВ В ЭЛ.ЩИТОВОЙ Ж/ДОМА
ИП ТЕРЕХОВА Т Ф | 13-5729 | 0 | Чичерина 42 ;от ТП-2371 (ЧГЭС) через эл.щитовую ж/д Чичерина, 42
ИП ГОРСКИЙ М Г | 13-5744 | 0 | КОСАРЕВА 63;нет данных
ИП СЛОБОДЧИКОВ Ю А | 13-5750 | 0 | ЛЕНИНА 36А;НА НАКОНЕЧНИКАХ КАБЕЛЯ В ТП-2109 В СТОРОНУ ПОТРЕБИТЕЛЯ
ИП ВАРЕС И Ф | 13-5753 | 0 | БР КАШИРИНЫХ 110 ;на наконечниках кабеля в эл.щитовой ж/дома, подключенного после вводного рубильника и идущего в сторону Абонента. ТП-2352
ИП ПЛЕСНИН В Г | 13-5775 | 0 | ;от ТП-88,87 (ЧГЭС) до ТП-2639 и КЛ 0,4кВ до ждома (ЭффектТК)
ИП БОНДАРЕНКО В П | 13-5786 | 0 | ПР ПОБЕДЫ 291А;НА НАК.КАБ.0,4 КВ НА ВВОДЕ В Ж/Д ПР.ПОБЕДЫ291А С ПИТАНИЕМ ОТ ТП-2571
СТОЛЯРОВА Е В | 13-5792 | 0 | Свердловский пр 48;электроснабжение от ТП-2292 (ЧГЭС) через каб. перемычку 0,4кВ между ж/д Свердловский, 50 и 48 (ОАО "ЧЭК) через каб. перемычку м/у ж/д Свердловский, 48 и 46 (неизвестный) через ВРУ ж/д Свердловский, 48 (ЖСК "Вперед)
ИП КАРПЕНКО М В | 13-5815 | 0 | ПОБЕДЫ 289 ;от ТП-2571
ДМИТРУК С П | 13-5828 | 0 | на конечном контакте питающего фидера 0,4кВ в ТП-2047 в сторону ж/д К.Маркса,83
КУДРЯВЦЕВ Н Г | 13-5859 | 0 | РОССИЙСКАЯ 63 ;ДАННЫХ НЕТ
ИП БАЛАТКИН А В | 13-5880 | 0 | НА НАКОНЕЧНИКАХ КАБЕЛЯ 0.4 КВ В ЭЛ.ЩИТОВОЙ Ж/ДОМА Королева 26
ИП ВДОВИН А В | 13-5893 | 0 | ;данных нет
ИНДИВИДУАЛЬНЫЙ ПРЕДПРИНИМАТЕЛЬ СТУРОВ Ю А | 13-5924 | 0 | НА НАКОНЕЧНИКАХ КАБЕЛЯ 0,4 КВ В ЩИТОВОЙ ЖД РОССИЙСКАЯ,21В В СТОРОНУ АБОНЕНТА С ПИТАНИЕМ ОТ ТП-2103
МАКАРОВ В Л | 13-5934 | 0 | КРАСНОЗНАМЕННАЯ 44 ;НА НАКАНЕЧНИКАХ КАБЕЛЯ 0.38 КВ В ЩИТОВОЙ Ж/ДОМА
СУСЛО В Ю | 13-5940 | 0 | 250 ЛЕТ ЧЕЛЯБИНСКУ 10 ;от ТП-2639 (данных нет)
ИП НОВОКРЕЩЕНОВ К А | 13-5950 | 0 | ;ДАННЫХ НЕТ
ТРУБЕЕВ В С | 13-5984 | 0 | НА КОНЕЧНОМ КОНТАКТЕ ПИТАЮЩЕГО ФИДЕРА0,4кВ В ЭЛ.ЩИТОВОЙ Ж/ДОМА Косарева 71 (с питанием от РП-107 АЭС Инвест)
КОВЕРНИКОВА ТАТЬЯНА АЛЕКСАНДРОВНА | 13-7040 | 0 | МОЛОДОГВАРДЕЙЦЕВ 411;НА НАКОНЕЧНИКАХ КАБЕЛЯ 0.4 КВ В ЭЛ.ЩИТОВОЙ Ж/Д В СТОРОНУ МАГАЗИНА С ПИТАНИЕМ ОТ ТП 2625
УСЕНКО И В | 13-7050 | 0 | АК.МАКЕЕВА 7 ;от жд Ак.Макеева, 7-ТП2649(ЭСК)
ЛЕОНГАРДТ С Н | 13-7060 | 0 | в соответствии с договором энергоснабжения
ПАНКРАТОВА Л Н | 13-7066 | 0 | БР КАШИРИНЫХ 159 ;от жд Кашириных, 159 -ТП2649(ЭСК)
ОРЛОВ В Л | 13-7070 | 0 | в соответствии с договором
КАБАНКО И И | 13-7081 | 0 | БР КАШИРИНЫХ 12 ;от жд Бр.Кашириных, 12 -ТП2112(ЭСК)
ИП ГАЛИЛЕЕВ В В | 13-7240 | 0 | ПР ПОБЕДЫ 157 ;НА НАКОНЕЧНИКАХ КАБЕЛЯ 0.4 КВ В РАСПРЕДЩИТЕ Ж/Д СПИТАНИМ ОТ ТП 2208
МИХАЙЛИЧЕНКО М М | 13-7261 | 0 | КИРОВА 7А;НА НАКОНЕЧНИКАХ КАБЕЛЬНОЙ ОТПАЙКИ ОТ ЭЛ.МАГИСТРАЛИ К РЩ В ЭЛ ЩИТОВОЙ ЗДАНИЯ УЛ КИРОВА,7-А (Щ2 ГР4) В СТОРОНУ ПОТРЕБИТЕЛЯ
ЗЛЫДАРЕВА АННА ИВАНОВНА | 13-7280 | 0 | БР КАШИРИНЫХ 95А;НА НАКАНЕЧНИКАХ КАБЕЛЯ 0.22 КВ В ЭЛ.ЩИТ Ж/Д
ИП СМИРНОВ М Ю | 13-7305 | 0 | в соответствии с договором энергоснабжения
ТИМОФЕЕВА ГАЛИНА СЕМЕНОВНА | 13-7340 | 0 | в соответствии с договором энергоснабжения
СПИРИН А В | 13-7356 | 0 | АК КОРОЛЕВА 5 ;от жд.Ак.Королева, 5 -ТП2647(ЭСК)
ЛЕВИНА ЛАРИСА ГРИГОРЬЕВНА | 13-7365 | 0 | РАБОТНИЦ 72 ;ПС Массивная- РП-110 (ООО «Эффект ТК»); ТП-2021, КЛ-0,4кВ (ООО "ЭВОК" в аренде ООО «АЭС Инвест»)
ФАЗЛУТДИНОВ В Р | 13-7389 | 0 | 40 ЛЕТ ПОБЕДЫ 36 ;0,4кВ в эл.щит. ж.д. 40 лет Победы 36, Дзержинского 3
БАБИН ОЛЕГ ВЛАДИМИРОВИЧ | 13-7433 | 0 | ЭНГЕЛЬСА 45 ;НА НАКОНЕЧНИКАХ КАБЕЛЯ, ПОДКЛЮЧЕННОГО В ЭЛ.ЩИТОВОЙ Ж.ДОМА ПОСЛЕ ОБЩЕГО УЧЕТА И ИДУЩЕГО В СТОРОНУ АБОНЕНТА
ВАРЕС СЕРГЕЙ ВЛАДИМИРОВИЧ | 13-7479 | 0 | БР КАШИРИНЫХ 106 ;ТП-2351 КЛ-0,4 (ЧГЭС) ВРУ ж/дома (ООО ДЕЗ Калининского района)
ВАРЕС В С | 13-7483 | 0 | БР КАШИРИНЫХ 102 ;ТП-2350 КЛ-0,4 кВ (ЧГЭС) ВРУ ж/дома (ООО ДЕЗ Калининского района)
ВЕТОШЕНКОВА Е В | 13-7500 | 0 | АКАДЕМИКА КОРОЛЕВА 10 ;нет данных
ЧИРВА ВЕРА ВАСИЛЬЕВНА | 13-7513 | 0 | в соответствии с договором энергоснабжения
КОРЫТНЫЙ ВАЛЕНТИН МАРКОВИЧ | 13-7524 | 0 | МОЛОДОГВАРДЕЙЦЕВ 68 ;НА НАКОНЕЧНИКАХ КАБЕЛЯ В ЭЛ.ЩИТОВОЙ Ж/ДОМА, ПОДКЛЮЧЕННОГО ПОСЛЕ ВВОДНОГО РУБИЛЬНИКА И ИДУЩЕГО В СТОРОНУ АБОНЕНТА (ОТ ТП-2578)
СОВЕТНИКОВА О Н | 13-7532 | 0 | УНИВЕРСИТЕТСКАЯ НАБЕРЕЖНАЯ 24 ;ТП-2321, 2318 (ЧГЭС) КЛ-10кВ, ТП-2320 (ООО ОЭсК-Челябинск) КЛ-0,4кВ (ЧГЭС) ВРУ ж/дома(Потребителя)
СУББОТИН Ю Н | 13-7535 | 0 | на наконечниках КЛ-0,4 кВ на нижних клеммах вводного рубильника в ЭЩ ж/дома по Бр.Кашириных, 132 с питанием от ТП-2372
ООО ЮВЕЛИРНАЯ КОМПАНИЯ ТОРГОВЫЙ ПУТЬ | 13-7568 | 0 | КИРОВА 163 ;НА КОНЕЧНЫХ КОНТАКТАХ КЛ-0,4КВ В РУ-0,4КВ В ТП-2045
БАБИЧЕВА И В | 13-7572 | 0 | РАБОТНИЦ 72Д;ПС Массивная- РП-110 (ООО «Эффект ТК»); ТП-2021, КЛ-0,4кВ (ООО "ЭВОК" в аренде ООО «АЭС Инвест»).
САДЫКОВ ФАРИТ МАВЛЕЕВИЧ | 13-7602 | 0 | МОЛОДОГВАРДЕЙЦЕВ 41Б, Бр.Кашириных, 160: на накоечниках кабеля 0,4кВ в сторону Потребителя
ТИТОВ Ю И | 13-7644 | 0 | СВОБОДЫ 12 ;НА ЗАЖИМАХ ОТВЕТВЛЕНИЯ К ИЗОЛЯТОРАМ ОТПАЕЧНОЙ ОПОРЫ ВЛ0.4КВ В СТОРОНУ ПОТРЕБИТЕЛЯ
Гребенщикова Ирина Николаевна | 13-7655 | 0 | 40 ЛЕТ ПОБЕДЫ 29В;НА КОНЕЧНЫХ КОНТАКТАХ КАБЕЛЯ 0.38КВ В ЭЛЕКТРОЩИТОВОЙ Ж/Д 40 ЛЕТ ПОБЕДЫ, 29-В (ОТ ТП-2641)
ЛЕМЯСОВ АНАТОЛИЙ ИВАНОВИЧ | 13-7656 | 0 | ЧИЧЕРИНА,38-Б : на наконечниках кабеля 0,4кВ
ФЕДОРОВА Е А | 13-7662 | 0 | РОССИЙСКАЯ 26А;ТП-2149 КЛ-0,4 кВ (ЧГЭС) ВРУ ж.д. (ООО Вариант)
ООО "ДЕЛЬТА" | 15-1036 | 0 | Ворошилова :на конечном контакте питающего кабеля 0,4кВ в ТП 4570 в сторону шкафа наружного освещения торгово-развлекательного комплекса по ул. Ворошилова
ПГСК "ГЭТ-2" | 15-1055 | 0 | в соответствии с договором энергоснабжения
ООО "Союз МС" | 15-1078 | 0 | пересечение пр. Победы и ул. 40 лет Победы :На конечном контакте питающего кабеля 0,4кВ в электрощитовой подземной автостоянки.
ООО "Киви" | 15-1079 | 0 | ул.Аношкина 4:на шинах ШВР-2 в месте соединения наконечников отходящих проводов в сторону прибора учета потребителя (ТП-4639)
ООО Сеть аптек "Живая капля" | 15-1085 | 0 | ул.Солнечная 24:на наконечниках кабеля 0,4 кВ вводного устройства ж/дома ул.Солнечная, 24 в сторону ТП-4601
ООО "Профит-Мед" | 15-1095 | 0 | Бейвеля 14:На шинах ШВР-2 в месте соединения наконечников отходящих проводов в сторону прибора учета Потребителя
ООО "2М" | 15-1100 | 0 | Молодогвардейцев 16:На наконечниках кабеля 0,38 кВ вводного устройства магазина в сторону ТП-4547
ООО "ЛИК-Сервис" | 15-1128 | 0 | 1) Комсомольский пр. 10: на штыревых выводах 0,4 кВ силового трансформатора Т2 в ТП-4426 в сторону потребителя:2) ул.Расковой 6: ЩУРО-7; на конечных контактах КЛ-0,4 кВ в ЩУРО-7 3) ул. Сетевая 5: щит низкого напряжения в ТП-4191 ЗАО «ВВМ-2»
АКБ "РОССИЙСКИЙ КАПИТАЛ" (ПАО) | 15-1140 | 0 | Комсомольский пр 37 :ВРУ-0,4 кВ ж/д Комсомольский пр., 37 до нежилого помещения № 18
ООО "ВИОРАЙС" | 15-1144 | 0 | ул.Черкасская 19:на конечных контактах питающих кабелей 0,4 кВ во ВРУ торгового комплекса в сторону ТП-4087 (ЧГЭС)
ОАО "ЮМАКС-ЮГ ЦЕНТР" | 15-1145 | 0 | на наконечниках КЛ-0,4 кВ во РУ-0,4 кВ РП-43 с.2 гр. 7
ООО "Эмерада" | 15-1151 | 0 | На наконечниках кабеля 0,4 кВ шкафа ВРУ в сторону Потребителя
ООО "Консультанты Урала" | 15-1153 | 0 | ул.Радонежская 16:на кабельных наконечниках КЛ-6 кВ на нижнем присоединении ЛР ячейки № 8 РУ-6 кВ ТП-4075
ООО "ЭСБ-Технологии" | 15-1166 | 0 | пр.Победы 386Б: ВРУ ж/д
ООО "Урал Стрит" | 15-1182 | 0 | в соответствии с договором энергоснабжения
ООО "Уралпромсервис+" | 15-1185 | 0 | ул.Автодорожная 1А:на контактах присоединения кабельной линии к рубильнику №13 ТП-4
Мельничук Юрий Васильевич | 15-1199 | 0 | На наконечниках КЛ от нижних шин ВРУ-0,4 кВ ж/д в сторону Потребителя (от ТП-4514) Пионерская, 7А
Несветаев Д. Ю. | 15-1214 | 0 | Комсомольский пр. 105:эл. щит. ж/дома № 105 по Комсомольскому пр. (ТП-4646)
Чутбасова Л. Я. | 15-1231 | 0 | ул.Бейвеля 35:На верхних контактах вводного устройства в нежилом помещении № ж/д № 19 (стр.) в ж/районе № 12 мкр № 55 Краснопольской площ.-1
Степыкин И.В. | 15-1232 | 0 | ул.Чичерина 5:на наконечниках 4КЛ-0,4 кВ в ВРУ-0,4 кВ ж/д Чичерина, 5
Степыкин И. В. | 15-1233 | 0 | Комсомольский пр. 112: во ВРУ-0,4 кВ ж/д на наконечниках питающих КЛ-0,4 кВ от ТП-4623 (щ. 1 гр. 1, щ.2 гр. 7)
Сухарев В. Г. | 15-1235 | 0 | ул.Рабоче-Крестьянская 26Б: ВРУ ж/д (ТП-4090 ЧГЭС)
Козлова Валентина Иванвна | 15-1245 | 0 | ул. 40 лет Победы 5 :ВРУ1-0,4 кВ встроенных помещений ул. 40-летия Победы, 5 до
Плаксина Н. В. | 15-1253 | 0 | Комсомольский пр. 22: ВРУ-0,4 кВ ж/д Комсомольский пр., 22 до нежилого помещения № 5 (Плаксина Н.В.)
Кузьмина Н.Я. | 15-1272 | 0 | ул.Каслинская 25:на наконечниках КЛ-0,4 кВ в ВРУ-0,4 кВ ж/д Каслинская, 23, 25 (ТП-4194 ПО ЧГЭС).
ООО "Холдинг" | 15-1277 | 0 | Куйбышева 7 :ВРУ-0,4 кВ ж/д №7 ул. Куйбышева по КЛ-0,4 кВ в сторону Потребителя
ИП Долинская Елена Николаевна | 15-1279 | 0 | Молдавская 11 :КЛ-0,4 кВ через эл.щитовую ж/д №11 ул. Молдавская в сторону Потребителя
Овсянников О. В. | 15-1296 | 0 | ул.Островского 41:На наконечни-ках кабеля 0,4 кВ во ВРУ-0,4 кВ нежилого здания в сторону ТП-4169
Ермаков Валерий Валерьевич | 15-1300 | 0 | 1) ул. Габдуллы Тукая 20А: На верхних контактах вводного устройства в нежилом здании №13А в жилом районе №12 микрорайон №55 Краснопольской площадки №1:2) Краснопольский пр. 7: на наконечниках кабеля 0,4 кВ, ВРУ нежилых помещений в сторону потребителя (
ООО "ЧелТрансХолдинг" | 15-1302 | 0 | ул. Цинковая 8:на наконечниках отходящего кабеля ООО "ЧелТрансХолдинг" в ячейке № 3 ВРУ-0,4 кВ здания теплой стоянки МУП "Челябавтотранс"
Алексеева Татьяна Станиславовна | 15-1323 | 0 | пр. Победы 326:От ТП-4555 (ПО ЧГЭС) через эл.щитовую ж/д пр. Победы, 326 в сторону Потребителя.
Дмитриев Е. Н. | 15-1365 | 0 | Комсомольский пр. 45:на наконечниках КЛ-0,4 кВ в ВРУ-0,4 кВ ж/д Комсомольский пр., 45 в сторону объекта (ТП-4523 ЧГЭС)
Кудряшов В. А. | 15-1368 | 0 | ул.Габдуллы Тукая 18А:на верхних контактах вводного устройства в нежилом здании № 14А в жилом районе № 12 мкр №55 Краснопольской площадки-1
ПАО "Ростелеком" | 15-1374 | 0 | в соответствии с договором энергоснабжения
Шевченко Ю.Ю. | 15-1377 | 0 | Комсомольский пр 66 : ЭЩ ж/д Комсомольский пр., 66> КЛ-0,23 кВ от ЭЩ ж/д до парикмахерской (Шевченко Ю.Ю.)
ООО "Антей" | 15-1383 | 0 | ул. Автодорожная 10:на кабельных наконечниках ЩИТ 1Щ РУ-0,4 кВ
ИП КРОХАЛЕВ П В | 15-5248 | 0 | КОМСОМОЛЬСКИЙ ПР - ЧИЧИЕ: на конечном контакте питающего фидера 0,4 кВ в Тп-4626 в сторону потребителя
ИП ЛАРЬКИНА В А | 15-5251 | 0 | РЯЗАНСКАЯ 18А:на конечном контакте питающего кабеля 0,4 кВ в РП-120 в сторону а/мастерской
ИП ЧЕГОДАРЬ В. В. | 15-5298 | 0 | ул.Цинковая 2 :на конечном контакте питающего фидера 0,38 кВ в Тп-4099 в сторону потребителя
ИП ОЛЕСИК И. Д. | 15-5301 | 0 | МОЛОДОГВАРДЕЙЦЕВ,23: НА НАКОНЕЧНИКАХ КАБЕЛЯ 0,23кВ В ЭЛ ЩИТОВОЙ Ж/ДОМА В СТОРОНУ АБОНЕНТА
ИП ВОЛКОВА Н И | 15-5314 | 0 | КУЙБЫШЕВА 69 :на наконечниках кабеля 0,4 кВ вводного устройства ж/д
ИП ЕРУШИН Е Ю | 15-5320 | 0 | ВОРОШИЛОВА 25 :НА НАКОНЕЧНИКАХ КАБЕЛЯ 0,4кВ В ЭЛ ЩИТОВОЙ Ж/ДОМА В СТОРОНУ А/СТОЯНКИ
ИП АКСЕНЕНКО Н Н | 15-5343 | 0 | НА НАКОНЕЧНИКАХ КАБЕЛЯ 0.22КВ В ЭЛ.ЩИТОВОЙ Ж/Д №70 ПО ПР.КОМСОМОЛЬСКОМУ ПР. В СТОРОНУ ПОТРЕБИТЕЛЯ
ИП СУМИН В. А. | 15-5391 | 0 | АВТОДОРОЖНАЯ 15 :На наконечниках кабеля КЛ-0,4 кВ в ТП-4262 РУ-0,4 кВ
ИП ЧЕРНЫХ Л. А. | 15-5397 | 0 | ул.Молодогвардейцев 40:от ТП-4556 (ПО ЧГЭС) по КЛ-0,4 кВ от ТП до ВРУ ж/д (ОАО "ЧЭК")
ИП ИВКИН А. А. | 15-5403 | 0 | КОМСОМОЛЬСКИЙ ПР 38 :НА НАКОНЕЧНИКАХ КАБЕЛЯ 0,22кВ В ЭЛ ЩИТОВОЙ Ж/ДОМА В СТОРОНУ МАГАЗИНА
ИП МАЛАХОВА Н А | 15-5406 | 0 | КРАСНОГО УРАЛА 13 :НА НАКОНЕЧНИКАХ КАБЕЛЯ 0,4кВ В ЭЛ ЩИТОВОЙ Ж/ДОМА КРАСНОГО УРАЛА,13 В СТОРОНУ ПОТЕБИТЕЛЯ
ИП ХАЙРУЛИН Р. Н. | 15-5419 | 0 | ЧИЧЕРИНА 15 :НА НАКОНЕЧНИКАХ КАБЕЛЯ 0,22кВ В ЭЛ ЩИТОВОЙ Ж/ДОМА В СТОРОНУ МАГАЗИНА
ИП АБРАМКОВ А. В. | 15-5434 | 0 | ПР.ПОБЕДЫ-МОЛДАВСКАЯ: на кабельных наконечниках ,4кВ ВРУ-0,4 в сторону Потребителя
БАСКАНОВ В Б | 15-5453 | 0 | 1) Куйбышева 65А :НА НАКОНЕЧНИКАХ КАБЕЛЯ 0,4 КВ В ЭЛ ЩИТ Ж/Д В СТОРОНУ ПОТРЕБИТЕЛЯ:2) на наконечниках кабеля 0.4кв в электрощитовой ж/д по Комсомольский пр.,57 в сторону магазина и офиса
ИП ТИХОНОВ И Н | 15-5463 | 0 | КРАСНОЗНАМЕННАЯ 29 :НА НАКОНЕЧНИКАХ КАБЕЛЯ 0.38кВ в эл.щитовой ж/д №29 по ул.Краснознаменная в сторону потребителя
РАТНЕР Э Л | 15-5478 | 0 | КОМСОМОЛЬСКИЙ ПР 94 :НА НАКОНЕЧНИКАХ КАБЕЛЯ 0.38 КВ В ЭЛ ЩИТ Ж/Д ВРУ (НА ОФИСЫ) В СТОРОНУ КАФЕ
ИП НИКИФОРОВА Л Э | 15-5483 | 0 | КОМСОМОЛЬСКИЙ ПР 41 :НА НАКОНЕЧНИКАХ КАБЕЛЯ 0.38 КВ В ЦТП-2 В СТОРОНУ ПОТРЕБИТЕЛЯ
ИП КРУГЛОВА О В | 15-5486 | 0 | КОМСОМОЛЬСКИЙ ПР 72 :НА НАКОНЕЧНИКАХ КАБЕЛЯ 0,22 КВ В ЭЛ ЩИТ Ж/Д В СТОРОНУ ПОТРЕБИТЕЛЯ
Горских Л.И. | 15-5500 | 0 | пр. Победы 188 :НА НАКОНЕЧНИКАХ КАБЕЛЯ 0,22 КВ В ЭЛ ЩИТ Ж/Д В СТОРОНУ ПОТРЕБИТЕЛЯ
ИП СПИРИНА Л С | 15-5507 | 0 | 40 ЛЕТ ПОБЕДЫ 15 :НА НАКОНЕЧНИКАХ КАБЕЛЯ 0.22 КВ В ЭЛ ЩИТ Ж/Д В СТОРОНУ ПОТРЕБИТЕЛЯ
ИП ВАЛИТ Г. В. | 15-5519 | 0 | ПР ПОБЕДЫ 380Б:ВРУ-0,4кВ
РЕПИНА Н В | 15-5526 | 0 | 40 ЛЕТ ПОБЕДЫ 21 :НА НАКОНЕЧНИКАХ КАБЕЛЯ 0,22 КВ В ЭЛ ЩИТ Ж/Д В СТОРОНУ ПОТРЕБИТЕЛЯ
РУБЦОВ Д В | 15-5528 | 0 | НА НАКОНЕЧНИКАХ КАБЕЛЯ 0,4кВ В ЭЛ ЩИТ Ж/Д ПР ПОБЕДЫ 350 В СТОРОНУ ПОТРЕБИТЕЛЯ С ПИТАНИЕМ ОТ ТП-4566(ЧГЭС)
ММРО МАХАЛЯ-МЕЧЕТЬ №900 Г ЧЕЛЯБИНСК | 15-5535 | 0 | ПР ПОБЕДЫ 389А:НА НАКОНЕЧНИКАХ ВЛ-0.4 КВ ОТПАЕЧНОЙ ОПОРЫ ВЛ ИП КРЮКОВА В СТОРОНУ МЕЧЕТИ
СИМОНОВА Н Я | 15-5556 | 0 | ОСТРОВСКОГО 29 :НА НАКОНЕЧНИКАХ КАБЕЛЯ 0.38 КВ В ЭЛ ЩИТ Ж/Д ОСТРОВСКОГО 29 В СТОРОНУ ПОТРЕБИТЕЛЯ
ИП ФИЛИМОНОВА С М | 15-5564 | 0 | КОМСОМОЛЬСКИЙ ПР 78 :НА НАКОНЕЧНИКАХ КАБЕЛЯ 0.4 КВ В ЭЛ ЩИТ Ж/Д КОМС ПР 78 В СТОРОНУ ПОТРЕБИТЕЛЯ
ШАПОШНИКОВА Н. К. | 15-5569 | 0 | ул.Солнечная 40 :на наконечниках кабеля 0,4 кВ вводного устройства ж/д
ШАПОВАЛ К. И. | 15-5576 | 0 | Свердловский тракт 4 :на наконечниках кл-0,4 кВ в ТП-4217 в сторону потребителя
ПАРФЕНОВА О. А. | 15-5577 | 0 | ул. Куйбышева 73:НА НАКОНЕЧНИКАХ КАБЕЛЯ 0.22 КВ В ЭЛ ЩИТ Ж/Д КУЙБЫШЕВА 73 В СТОРОНУ ПОТРЕБИТЕЛЯ
ИП КУПРИЕНКО С. В. | 15-5581 | 0 | ул.Молодогвардейцев 48:НА НАКОНЕЧНИКАХ КЛ 0,22 КВ В РЩ Ж/Д В СТОРОНУ ПОТРЕБИТЕЛЯ
ИП НАУМЕНКО М. В. | 15-5582 | 0 | Комсомольский пр. 37:НА НАКОНЕЧНИКАХ КАБЕЛЯ 0.38 КВ В ЭЛ ЩИТ Ж/Д КОМС ПР 37 В СТОРОНУ ПОТРЕБИТЕЛЯ
ВЛАСЕНКО С Д | 15-5591 | 0 | КОМСОМОЛЬСКИЙ ПР 48 :НА НАКОНЕЧНИКАХ КАБЕЛЯ 0,22 КВ В ЭЛ ЩИТ Ж/Д КОМС ПР 48 В СТОРОНУ ПОТРЕБИТЕЛЯ
ТУКАЧЕВ С А | 15-5595 | 0 | на наконечниках кл-0,4 кВ в ТП-4600 в сторону потребителя
ДРУЖКОВ А. Н. | 15-5612 | 0 | КОМСОМОЛЬСКИЙ ПР 85 :НА НАКОНЕЧНИКАХ КАБЕЛЯ 0,4 КВ В ЭЛ ЩИТ Ж/Д КОМС ПР 85 В СТОРОНУ ПОТРЕБИТЕЛЯ
ИП СЫТИНА М. В. | 15-5617 | 0 | ЧАЙКОВСКОГО 15 :НА НАКОНЕЧНИКАХ КАБЕЛЯ 0.4 КВ В ЭЛ ЩИТ Ж/Д ЧАЙКОВСКОГО 15 В СТОРОНУ ПОТРЕБИТЕЛЯ
ИП РЗАЕВА Г. Р. | 15-5635 | 0 | НА НАКОНЕЧНИКАХ КАБЕЛЯ 0,4 КВ В ЭЛ ЩИТ Ж/Д ЧИЧЕРИНА 8 В СТОРОНУ ПОТРЕБИТЕЛЯ
КОДИНЦЕВ А А | 15-5655 | 0 | 1) НА НАКОНЕЧНИКАХ КАБЕЛЯ 0,4 КВ В ЭЛ ЩИТ Ж/Д ПИОНЕРСКАЯ 14 В СТОРОНУ ПОТРЕБИТЕЛЯ:2) НА НАКОНЕЧНИКАХ КАБЕЛЯ 0,4 КВ В ЭЛ ЩИТ Ж/Д КОМС ПР 93 В СТОРОНУ ПОТРЕБИТЕЛЯ
ИП Сиражитдинов Д.Х. | 15-5674 | 0 | Комсомольский пр 15 :ВРУ-0,4 кВ ж/д № 15 по Комсомольскому пр. >КЛ от ВРУ ж/д до торгового павильона (ИП Сиражитдинов Д.Х.)
ИП Осипов М.А. | 11-2648 | 0 | НА НАКОНЕЧНИКАХ КАБЕЛЬНОЙ ЛИНИИ 0.4КВ В ТП-2041 (Щ1 ГР1,Щ2 ГР9) В СТОРОНУ ЗДАНИЯ ООО ТКК ЮЖНЫЙ УРАЛ ПР.ЛЕНИНА 52
Штоль С.М. | 11-2677 | 0 | в соответствии с договором энергоснабжения
ООО "БИК" | 11-2687 | 0 | пр.Ленина 78Б: КЛ-1 в местах присоединения: к ВРУ-1 корпуса №5, ТП-1297 (1сш, гр.16), КЛ-2 в месте присоединения к ВРУ-1 корпуса №5
Петрова Любовь Дмитриевна | 11-2699 | 0 | ул. Цвиллинга 53 ;от ТП-1023 (щ.1гр.2,4; щ.2гр.3,5 - ОАО «МРСК») по КЛ-0,4 кВ до эл.щитовой ж/д Цвиллинга, 53 (ООО УК «ЮжУралЖКХ) (МКД, до ОПУ).
ООО "Синай" | 11-2701 | 0 | Воровского, 70 корпус 1: На наконечниках кабеля 0,4 кВ в щите низкого напряжения РП-12 с питанием от РП-12 1С-6 кВ, 2С-6 кВ (МРСК) по КЛ-0,4кВ до корпусов № 1, 6, 7, 9, 10 (Потребителя)
ООО ДОМ ТОРГОВЛИ РИТМ | 11-2726 | 0 | ЛЕНИНА 53 ;на наконечниках КЛ 0,4кВ в эл.щитовой потребителя (от ТП-1019 (щ1гр4) ЧГЭС по КЛ-0,4кВ ЧГЭС)
Орнер Михаил Иосифович | 11-2748 | 0 | 1-я Окружная 5: на наконечниках питающего кабеля нежилого помещения №4 в электрощитовой ж/дома №5 по ул.Окружная 1-я
ООО "Лабиринт-Челябинск" | 11-2751 | 0 | ;от ТП-1032 (щ.1 гр.8, щ.2 гр.8) (ОАО ЧЭК) по КЛ-0,4кВ (бесхозная) через электрощитовую жилого дома ул.Овчинникова 17А (ООО УК Созвездие) (после ОПУ)
ООО "Галеон-трейд" | 11-2752 | 0 | на наконечниках кабеля потребителя в РУ-0,4кВ в ТП ОГУП УМТО Дорожного хозяйства Челябинской области
ООО "Дизайн-Кафе" | 11-2755 | 0 | в РУ-0,4кВ РП-22 на нижних контактах предохранителя ПН (2С гр.4)
Архипова С.Г. | 11-2767 | 0 | ;от ТП-1417 по КЛ-0,4 кВ (ПО «ЧГЭС») до ВРУ-0,4 кВ эл. щитовой ж/д по пр. Ленина, 33 А (ООО УК «Созвездие») (до ОПУ)
ООО "Абсолют-РТИ" | 11-2771 | 0 | 2-я Базовая 37: во ВРУ-0,4кВ эл.щитовой здания по ул. 2-я Базовая, 37-в сторону потребителя
ООО "Техтрон-Тт" | 11-2777 | 0 | На зажимах КЛ-0,4 кВ в РУ-0,4 кВ КТП-6/0,4 кВ в сторону Потребителя
ООО "ВОДОРОБОТ" | 11-2783 | 0 | На нижних контактах автоматического выключателя в ЩР н/ст Блюхера,81 А в сторону помещения потребителя; на нижних контактах автоматического выключателя в ЩР н/ст Воровского, 19 А в сторону помещения потребителя; на нижних контактах автоматического выключа
ООО "ЧелССО" | 11-2794 | 0 | Троицкий тракт 23А: на наконечниках ВЛ-0,4кВ в РУ-0,4кВ ТП-1 ООО "Уралэнергокомплект" в сторону потребителя
ИП Дементьева Фарида Файзулхаковна | 11-2804 | 0 | Энтузиастов 11-11Б: на болтовых соединениях питающих КЛ-0,4кВ ПО ЧГЭС и кабельная перемычка в сторону нежилых помещений №№11,16,18 .
ООО "Челябстрой" | 11-2811 | 0 | Рылеева 2В: на наконечниках кабельной линии 0,38кВ от ВРУ-0,4кВ в сторону потребителя
ИП Сабурова Т.А. | 11-2817 | 0 | на изоляторах отпаечной опоры ВЛ-0,4кВ от ТП-1120
ООО "Силуэт-Классик" | 11-2819 | 0 | ;На наконечниках кабельных линий 0,4 кВ в ТП-1426 (щ.1гр.7 )
ООО ЛПМО "Золотое сечение" | 11-2820 | 0 | ;от ТП-1080 (щ1гр2,щ2гр4) (ЧГЭС) через электрощитовую административного здания ул.Энтузиастов 15Д (ООО ПККЦ "Челябинскавтотранс")
ИП Феськов А.К. | 11-2822 | 0 | На наконечниках КЛ-0,4кВ в ВРУ-0,4кВ ж/дома пр. Ленина,65 (от ТП-1071)
ООО "Аккумуляторный дом" | 11-2826 | 0 | На наконечниках КЛ-0,4кВ от ТП-1253 гр. 7 до книжной базы
ООО "ГрандСтрой" | 11-2831 | 0 | В РУ-0,4кВ ТП-1079 на нижних контактах предохранителя ПН ( щ.2, гр. 3) от ТП-1079, РУ-0,4кВ, щ.2, гр.3 (МРСК)
Авдеева К.С. | 11-2845 | 0 | Громова,9 : вВ месте присоединения отходящего кабеля на ЩРУН нежилого помещения №102 во ВРУ жилого дома Громова,9
ООО "Магазин №52 Советского района" | 11-2848 | 0 | БЛЮХЕРА 51 ;ТП1174-ЧГЭС, каб до дома Блюхера, 51-ЧЭК
ИП Долгова С. В. | 11-2849 | 0 | Цвиллинга 55б; Блюхера 51, Цвиллинга 57;на наконечниках КЛ-0,4кВ в эл.щитовой ж/дома
ИП Уваров И.А. | 11-2862 | 0 | На отпаечных зажимах на опоре №4 ВЛ-0.4кВ в сторону потребителя (с питанием от ТП-1027 с.1 гр.7)
Никулина Г. Я. | 11-2866 | 0 | Евтеева 7: на наконечниках кабеля 0,4кВ в ЭЩ ж/дома, подключенного на нижних губках вводного рубильника и идущего в сторону потребителя
ООО "Союз" | 11-2879 | 0 | Воровского,70: на наконечниках кабеля 0,4кВ в щитовой поликлиники
Чаркина Г.Г. | 11-2880 | 0 | ;ПС «АМЗ» ТП-1241, РУ-0,4кВ. щ. 1. гр.13, щ.2, гр.1 (ОАО «ЧЭК» ) по КЛ-0,4кВ( ОАО «ЧЭК») до ВРУ-0,4кВ ж/дома по ул. Горьковская, д. 9 (до ОПУ) ( ТСЖ «Стимул»)
ИП Завгородняя Татьяна Анатольевна | 11-2891 | 0 | Пушкина 73А: на наконечниках 0,4кВ в электрощитовой жилого дома ул.Пушкина 73А
ИП Гребенщикова Ирина Николаевна | 11-2897 | 0 | Ленина 81: на наконечниках кабеля 0,38кВ в этажном электрощите 7 этажа административного здания по пр.Ленина в сторону Потребителя
ООО "Диана и К" | 11-2900 | 0 | ВАСЕНКО, 96: на конечном контакте питающего фидера 6кВ в ТП-1017,РП-80 в сторону ТП-2043
Чумак Олег Григорьевич | 11-2903 | 0 | ;осуществляется от ПС «Центральная» (МРСК), через ТП-1178 (МРСК), через ВРУ-0,4кВ ж/дома (до ОПУ) ул. Тимирязева,33 (ООО УК «Созвездие»)
ТСН "Энгельса 44Г" | 11-2904 | 0 | ;На наконечниках КЛ-0,4кВ в ТП-1445 (щ.1 гр.2 и щ.2 гр.2)
ИП ХРИСТОТОДОРОВ К Н | 11-2917 | 0 | ЛЕНИНА 69 ;на наконечниках кабельной линии 0,4 кВ в ТП-1043 (щ2гр3)
ООО Инвест-Гарант | 11-2919 | 0 | ;На наконечниках КЛ-0,4кВ в эл.щитовой нежилых помещений №3, №7, №8 по адресу пр. Ленина,68 в сторону неилого помещения №8 Акт № 1(м/у ОГУП «Областная казна» и ООО «Инвест-Гарант» )
ООО РЕСТО Груп | 11-2921 | 0 | ;от ПС «Западная», (МРСК), через РП- 74(ЮУРГУ), РП-4 (ЮУРГУ), по КЛ-6кВ от РП-4 до ТП-1320, ТП-1320 (ИП Бутакова), по КЛ-0,4кВ от ТП-1320 до ВРУ-0,4кВ здания Коммуны, 100 (имущество Асмуса А.В. в аренде ООО «РЕСТО Груп»)
ООО "Майно" | 11-2963 | 0 | ;от ТП-1414 (ЧГЭС) по КЛ-0,4кВ (ОАО «ЧЭК») через электрощитовую жилого дома ул.Плеханова 47 (до ОПУ)