## Лист1
Наименование потребителя | Участок - Номер договора | Уровень до которого вводится ограничение режима потребления, если полное ограничение может привести к ограничению иных потребителей (с учетом наличия субабонентов), кВтч | Точки поставки
Лыкосов Д. И. | 15-2301 | 0 | на наконечниках ЛЭП-0,4 кВ в ВРУ-0,4 кВ жилого дома ул. С. Юлаева, 1 в сторону потребителя.
ИП Пискарев Е.П. | 15-2304 | 0 | ЭЩ-0,4 кВ ж/д пр. Победы, 298 до нежилого помещения (ООО «Калина»)
Соломенцев В.А. | 15-2306 | 0 | ВРУ-0,4 кВ ул. Шагольская, д. 2 до нежилого помещения № 121 (Соломенцев В.А.)
ООО "Бастион" | 15-2309 | 0 | на Зажимах ответвления к изоляторам отпаечной опоры №1 отпайки ВЛ-6 кВ РП2 – РП6 в сторону ТП-4067 через ПКУиС (на базе РЛНД) ТП-4047, ВЛ-6 кВ от ТП-4067 до опоры № 1 (ЧГЭС) > ВЛ-6 кВ от опоры № 1 через опору № 2 до СТП-100 6/0,4 кВ и СТП-100 6/0,4 кВ (
Маметьев С.В. | 15-2311 | 0 | ВРУ-0,4 кВ Комсомольский пр., д. 37 до нежилого помещения № 21 (Маметьев С.В.)
ООО "КПД Заказчик" | 15-2312 | 0 | на наконечниках КВЛ-10 кВ в ТП-4723, ячейка №4 секция №1 ТП-4723 (ЧГЭС) > ВКЛ-10 кВ от ТП-4723 до строительной площадки (ООО «КПД Заказчик»)
Баранова М. Т. | 15-2317 | 0 | ул. Скульптора Головницкого 16А:ВРУ нежилых помещений в эл. щит. ж/д
ООО АГРОПРОВС | 15-2594 | 0 | КОМСОМОЛЬСКИЙ ПР 3 :ВРУ-0,4кВ
ООО ПКО СИЛУЭТ | 15-2661 | 0 | Свердловский пр 10 :ВРУ-0,4 кВ ж/д №10 по Свердловскому пр. в сторону нежилого помещения
ООО "Сантехник" | 15-2718 | 0 | ул. Автодорожная 7А:на наконечниках КЛ-0,4 кВ в РУ-0,4 кВ ТП-4227 с.1 гр.8 ТП-4227 (ЧГЭС) > КЛ-0,4 кВ от ТП-4227 до ВРУ-0,4 кВ базы (ООО «Сантехник»)
СЕКЛЕЦОВА С. В. | 15-2748 | 0 | 40 ЛЕТ ПОБЕДЫ 16А:НА НАКОНЕЧНИКАХ КАБЕЛЯ 0,4 КВ В ЭЛ ЩИТ Ж/Д 40 ЛЕТ ПОБЕДЫ 16А В СТОРОНУ ПОТРЕБИТЕЛЯ
ООО ГРИН | 15-3025 | 0 | КОМСОМОЛЬСКИЙ ПР 103 :НАКОНЕЧНИКИ КАБЕЛЯ 0,4 КВ ВО ВРУ-26-66 ПИТАЮЩЕГО ЭЛ УСТАНОВКИ ОФИСОВ В ЭЛ ЩИТ Ж/Д
ГСК-1 КАЛИНИНСКОГО РАЙОНА | 15-3038 | 0 | КОЖЗАВОДСКАЯ 34Г:наконечники каб.0,4 кВ в ТП-4416 в ст.гаражей
ИП СТРЕТОВИЧ А. И. | 15-3286 | 0 | ул.Островского 30 :на наконечн.каб.0,4 кВ в ТП-4168 в ст.Островского,30
ООО "СТОМАТЕКС-М" | 15-3439 | 0 | КОМСОМОЛЬСКИЙ ПР 94 :НА НАКОНЕЧНИКАХ КАБЕЛЯ 0,4 КВ В ЭЛ ЩИТ Ж/Д КОМС ПР 94 В СТОРОНУ ВРУ (НА ОФИСЫ)
ООО "РЕВАНА" | 15-3442 | 0 | РЕЧНАЯ 7:НА ИЗОЛЯТОРАХ ОТП ОПОРЫ ВЛ-0,4 кВ (ЧГЭС) В СТОРОНУ ПОТРЕБИТЕЛЯ С ПИТАНИЕМ ОТ ТП-4167(ЧГЭС)
ООО "Спутник" | 15-3475 | 0 | КАСЛИНСКАЯ 32 :1. В ТП-4449 НА НАКОНЕЧНИКАХ КЛ-0,4 КВ К ДОСУГОВОМУ ЦЕНТРУ; 2. В ЭЛ ЩИТ Ж/Д КАСЛИНСКАЯ 30 НА НАКОНЕЧНИКАХ КЛ-0,4 КВ К ДОСУГОВОМУ ЦЕНТРУ
ЗАО "ЧЕЛЯБТЕКСТИЛЬТОРГ" | 15-3506 | 0 | СВЕРДЛОВСКИЙ ПР 12 :ОТПАЕЧНЫЕ КОНЦЫ ОТ ВЛ-6 КВ ОАО ЧГМК (ГОРМОЛЗАВОД № 2)В СТОРОНУ ТП-4183
ООО СК ВЫСОТНИК | 15-3647 | 0 | СЕТЕВАЯ 11 :на конечн.конт.пит.фидеров 0,38 кВ в РП-43
ООО "АГРОПРОММАШ" | 15-3728 | 0 | ул. Неглинная 21 :на конечном контакте питающего фидера 0,38 кВ в ТП-4507 в сторону потребителя
ЗАО "ВОСТОКМЕТАЛЛУРГМОНТАЖ-2" | 15-4059 | 0 | 1) Свердловский тракт 3И: на конечном контакте питающих кабелей 6 кВ в ТП-4272:2) СЕТЕВАЯ 7: на штыревых выводах 0,38 кВ силовых трансфрматоров №1,2 в ТП-4191 в сторону ЗАО ВСМ-2
ООО "МЯСОПЕРЕРАБОТКА" | 15-4064 | 0 | СВЕРДЛОВСКИЙ ПР 21 :на наконечниках КЛ-0,4 кВ в ВРУ-0,4 кВ ж/д Свердловский пр., 21
АО "Втор-Ком" | 15-4159 | 0 | 1) СВЕРДЛОВСКИЙ ТР 34 : на наконечниках кабельных линий в ячейках 6 кВ № 25,27 в сторону ТП-4300:2) Свердловский тракт 38на наконечниках кабельных линий в ячейке №8 РП-2
АО "Обувная фирма "Юничел" | 15-4166 | 0 | ЧАЙКОВСКОГО 20 :на наконечниках кабельной линии в РП-33 ф.5,11 в сторону ТП-4410
АО "ЧЕЛЯБИНСК-ЛАДА" | 15-4180 | 0 | ул. Молодогвардейцев 2:В РУ-66 РУ-10 кВ 1СШ яч. 4, 10, на кабельных наконечниках КЛ-10 кВ от РП-66 1СШ яч. 4, 10 до ТП-4703 10/0,4 кВ
ООО "ЖБИ74" | 15-4206 | 0 | ул. Радонежская 28:на кабельных наконечниках в ячейке 6 кВ № 14 РП-2; на изоляторах отпаечных опор № 60, 62, 73
ООО "ЧРИЗ" | 15-4218 | 0 | КОСАРЕВА 2 :на наконечниках КЛ-6 кВ в РП-33 в сторону ТП-4142; на наконечниках КЛ-6 кВ в ТП-4142 (2С-6 кВ) в сторону ТП-4143
ООО "ЧЕЛСНАБ" | 15-4273 | 0 | ул.Кирова-Калинина :РП-106(ЭСК)...ТП-2209(ЧГЭС) - КЛ 0,4кВ от ТП щ1гр7, щ2гр 5 на здание калинина, 11а и перемычка между ним и жд Кирова, 9(под 11)-ЧЭК
ООО "АРТЕЛЬ-С" | 15-4275 | 0 | Бр.Кашириных-ул.Чайковского) :на наконечных контактах питающих фидеров 0,4 кВ в ТП-2664 щ.1 гр.6, щ.2 гр.6 в сторону строительной площадки
ОГУП "ОБЛАСТНАЯ КАЗНА" | 15-4287 | 0 | КОСАРЕВА 2 :на наконечниках КЛ-6 кВ ТП-4428 (ОГУП "Областна казна") в сторону ТП-4142 (ООО "Спецэнергосервис)
ООО "Энергоимпульс" | 15-4299 | 0 | Свердловский тракт 38:НА КАБЕЛЬНЫХ НАКОНЕЧНИКАХ ЯЧ.17 РП-2, ЯЧ. 18 РП-2 (РЕЗЕРВ) ООО "ТЕХНОПАРК ТРАКТОРОЗАВОДСКИЙ"
ООО "ДОРОЖНИК-РЕГИОН" | 15-4303 | 0 | ул.2-й Северо-Западный промрайон :на наконечниках КЛ-10 кВ в ПС "Аэродромная 110/10" ф.31 в сторону потребителя
ООО "Проект" | 15-4319 | 0 | ул. Кожзаводская 138:в РУ-0,4 кВ ТП-4416 на наконечниках КЛ-0,4 кВ
ООО "Промышленные конструкции" | 15-4323 | 0 | ул.Автодорожная 15: на наконечниках питающего кабеля 6 кВ в ТП-4213 в сторону РП-2
ООО "Энергия-С" | 15-4331 | 0 | Свердловский тракт 23-А:на наконечниках кабелей в ТП-4232 в сторону ВРУ-0,4 кВ потребителя
АО "Уралмаркшейдерия" | 15-4342 | 0 | ул.Порядковая 10 :на наконечниках кабеля 0,38 кВ вводного устройства здания потребителя
ИП Милютина Л. Д. | 15-4354 | 0 | Свердловский тракт 25-А:1. НА КОНЕЧНОМ КОНТАКТЕ ПИТАЮЩЕГО КАБЕЛЯ 6КВ В ТП-4235 В СТОРОНУ ТП-4198; 2. НА КОНЕЧНОМ КОНТАКТЕ ПИТАЮЩЕГО КАБЕЛЯ 6КВ В РП-57 В СТОРОНУ ТП-4232; 3. В СМ №9 КЛ-6КВ ТП-4233-ТП-4234 В СТОРОНУ ТП-4233.
ООО "ЧТК" | 15-4357 | 0 | МОЛОДОГВАРДЕЙЦЕВ 7 :на кабельных наконечниках в ячейке 10 кВ № 42 ПС "Аэродромная 110/102 в сторону РП "ЧТК"
ООО "Перспектива" | 15-4362 | 0 | Комсомольский пр 78 :На наконечниках кабеля 0,4 кВ в ТП-4612 в сторону строительной площадки жилого комплекса со встроенными торгово-офисными помещениями и подземной автостоянкой
ОАО СК "Челябинскгражданстрой" | 15-4366 | 0 | 1) На конечном контакте питающего фидера 0,38 кВ в РП-126 в сторону строительной площадки жилых домов:2) на наконечниках КВЛ-10 кВ в ТП-4711 1с.ш.
ООО УК "Индустриальный парк "Машиностроительный" | 15-4372 | 0 | Свердловский тракт 38:на наконечниках кабельных линий 6 кВ в ячейках №9, № 19 ПС "ЧЭРЗ 110/6" в сторону РП-2.
ОАО "Хлебпром" | 15-4398 | 0 | МОЛОДОГВАРДЕЙЦЕВ 2 :в РП-66 РУ-10 кВ 2сш яч. 5, на кабельных наконечниках КЛ-10 кв от РП-66 2СШ яч. 5 до ТП-4589 10/0,4 кВ
ИП СЕВРЮКОВ В. А. | 15-4550 | 0 | СВЕРДЛОВСКИЙ ТР 24Б:на конечном контакте питающего фидера 0,38 кВ в ТП-4268 в сторону потребителя
ОАО "ЧЕЛЯБРЫБХОЗ" | 15-4618 | 0 | КОЖЗАВОДСКАЯ 10А:на наконечниках кл-6 кВ в ТП-4416 в сторону потребителя;на наконечниках кл-6 кВ в ТП-4198 в сторону потребителя;на наконечниках кабеля 6 кВ РП-32 в сторону потребителя
ООО "УНИВЕРСАЛ" | 15-4641 | 0 | РАДОНЕЖСКАЯ 12 :НА НАКОНЕЧНИКАХ КАБЕЛЯ 10кВ В РП-60 В СТОРОНУ ТП-4060
ООО "РЕАЛПРОМ-СЕРВИС" | 15-4733 | 0 | ул. АВтодорожная 7Б:на наконечниках КЛ-0,4 кВ в РУ-0,4 кв ТП-4227 с.1 гр. 4
ООО" АЛБОКОС" | 15-4740 | 0 | СВЕРДЛОВСКИЙ ТРАКТ 24А:НА ЗАЖИМАХ ОТВЕТВЛЕНИЯ К ИЗОЛЯТОРАМ ОТПАЕЧНОЙ ОПОРЫ ВЛ 6кВ В СТОРОНУ ТП-4267; НА КОНЕЧНОМ КОНТАКТЕ ПИТАЮЩЕГО ФИДЕРА В ТП-4268 В СТОРОНУ ТП-4267
ШТОЛЛЬ М. А. | 15-4769 | 0 | ул. Неглинная 21:НА НАКОНЕЧНИКАХ КАБЕЛЯ 0,4кВ ВО ВРУ (АГРОПРОММАШ) В СТОРОНУ АБОНЕНТА С ПИТАНИЕМ ОТ ТП-4507
АО "НАУКА ТЕХНИКА И МАРКЕТИНГ В СТРОИТЕЛЬСТВЕ" | 15-4777 | 0 | ПР.ПОБЕДЫ 392 :НА КОНТАКТНЫХ СОЕДИНЕНИЯХ СБОРНЫХ ШИН 10КВ №1. №2 ТП-4653 В СТОРОНУ ЯЧЕЕК 10КВ ТП-4655 №1, №2
ИП ЖИЗМОР И. Л. | 15-4841 | 0 | Свердловский тракт 23А:НА НАКОНЕЧНИКАХ КАБЕЛЕЙ В РУ-0.4 ОБЪЕКТА АВТОМОЙКА
ИП ТУРУНОВА С В | 15-5030 | 0 | КОМСОМОЛЬСКИЙ ПР 103 :НА НАКОНЕЧНИКАХ КАБЕЛЯ 0,4кВ ВО ВРУ1-26-66 ПИТАЮЩЕГО ЭЛ УСТАНОВКИ ОФИСОВ, В ЭЛ ЩИТОВУЮ Ж/ДОМА
ИП БАРЫКИНА С Г | 15-5032 | 0 | КОМСОМОЛЬСКИЙ ПР 105 :НА НАКОНЕЧНИКАХ КАБЕЛЯ 0,4кВ В ЭЛ ЩИТОВОЙ Ж/ДОМА КОМСОМОЛЬСКИЙ ПР,105 В СТОРОНУ САЛОНА
ИП Ким З.В. | 15-5097 | 0 | ВРУ ж/д пр. Победы, 166 до временного нестационарного торгового павильона пр. Победы, 168 (ИП Ким З.В.)
ИП ГОЛУБЬ Т. В. | 15-5111 | 0 | пр.Победы 168:на наконечниках кабеля 0,4 кВ вводного устройства ж/д
ИП БЕРЕЗИН В. А. | 15-5118 | 0 | КУЙБЫШЕВА 86 :НА НАКОНЕЧНИКАХ КАБЕЛЯ 0,22уВ В ЭЛ ЩИТОВОЙ Ж/ДОМА В СТОРОНУ КИОСКА
ИП РУСТАМОВ Д Ф ОГЛЫ | 15-5148 | 0 | КОМСОМОЛЬСКИЙ ПР 70 :НА НАКОНЕЧНИКАХ КАБЕЛЯ 0,22кВ В ЭЛ ЩИТОВОЙ Ж/ДОМА В СТОРОНУ КИОСКА
ИП БАГИРОВ Т. А. ОГЛЫ | 15-5171 | 0 | КОМСОМОЛЬСКИЙ ПР 108 :НА НАКОНЕЧНИКАХ КАБЕЛЯ 0,22кВ В ЭЛ ЩИТОВОЙ Ж/ДОМА КОМСОМОЛЬСКИЙ ПР,112 В СТОРОНУ КИОСКА
ИП ГРИГОРЬЕВА Т С | 15-5229 | 0 | КР УРАЛА 4 :НА НАКОНЕЧНИКАХ КАБЕЛЯ 0,4кВ ВВОДНОГО УСТРОЙСТВА ЗДАНИЯ Ж/ДОМА КРАСНОГО УРАЛА,4
ИП ЛАРЬКИНА В А | 15-5251 | 0 | РЯЗАНСКАЯ 18А:на конечном контакте питающего кабеля 0,4 кВ в РП-120 в сторону а/мастерской
ИП ОЛЕСИК И. Д. | 15-5301 | 0 | МОЛОДОГВАРДЕЙЦЕВ,23: НА НАКОНЕЧНИКАХ КАБЕЛЯ 0,23кВ В ЭЛ ЩИТОВОЙ Ж/ДОМА В СТОРОНУ АБОНЕНТА
ИП ВОЛКОВА Н И | 15-5314 | 0 | КУЙБЫШЕВА 69 :на наконечниках кабеля 0,4 кВ вводного устройства ж/д
ИП ЕРУШИН Е Ю | 15-5320 | 0 | ВОРОШИЛОВА 25 :НА НАКОНЕЧНИКАХ КАБЕЛЯ 0,4кВ В ЭЛ ЩИТОВОЙ Ж/ДОМА В СТОРОНУ А/СТОЯНКИ
ИП ИВАНОВ Т. М. | 15-5335 | 0 | СОЛНЕЧНАЯ 20 :НА КАБЕЛЬНЫХ НАКОНЕЧНИКАХ 0,4кВ В ЭЛ ЩИТОВОЙ Ж/ДОМА В СТОРОНУ АБОНЕНТА
ИП ФУРСОВА И В | 15-5359 | 0 | 1) СОЛНЕЧНАЯ 20: НА НАКОНЕЧНИКАХ КАБЕЛЯ 0.22 КВ В ЭЛ.ЩИТ.Ж/Д ЗАХАРЕНКО, 2 В СТОРОНУ ПОТРЕБИТЕЛЯ:2) ЧИЧЕРИНА 13 : НА НАКОНЕЧНИКАХ КАБЕЛЯ 0,22кВ В ЭЛ ЩИТОВОЙ Ж/ДОМА В СТОРОНУ МАГАЗИНА
ИП СУМИН В. А. | 15-5391 | 0 | АВТОДОРОЖНАЯ 15 :На наконечниках кабеля КЛ-0,4 кВ в ТП-4262 РУ-0,4 кВ
ИП МАЛАХОВА Н А | 15-5406 | 0 | КРАСНОГО УРАЛА 13 :НА НАКОНЕЧНИКАХ КАБЕЛЯ 0,4кВ В ЭЛ ЩИТОВОЙ Ж/ДОМА КРАСНОГО УРАЛА,13 В СТОРОНУ ПОТЕБИТЕЛЯ
ИП ХАЙРУЛИН Р. Н. | 15-5419 | 0 | ЧИЧЕРИНА 15 :НА НАКОНЕЧНИКАХ КАБЕЛЯ 0,22кВ В ЭЛ ЩИТОВОЙ Ж/ДОМА В СТОРОНУ МАГАЗИНА
ВАГИЛЕВИЧ И. Ю. | 15-5466 | 0 | КОМСОМОЛЬСКИЙ ПР 84А:на наконечниках кабеля 0,4 кВ вводного устройства ж/д
РАТНЕР Э Л | 15-5478 | 0 | КОМСОМОЛЬСКИЙ ПР 94 :НА НАКОНЕЧНИКАХ КАБЕЛЯ 0.38 КВ В ЭЛ ЩИТ Ж/Д ВРУ (НА ОФИСЫ) В СТОРОНУ КАФЕ
ЦЫЦАРКИНА Л А | 15-5485 | 0 | ПР ПОБЕДЫ 196 :ВРУ-0,4кВ
ИП КРУГЛОВА О В | 15-5486 | 0 | КОМСОМОЛЬСКИЙ ПР 72 :НА НАКОНЕЧНИКАХ КАБЕЛЯ 0,22 КВ В ЭЛ ЩИТ Ж/Д В СТОРОНУ ПОТРЕБИТЕЛЯ
Горских Л.И. | 15-5500 | 0 | пр. Победы 188 :НА НАКОНЕЧНИКАХ КАБЕЛЯ 0,22 КВ В ЭЛ ЩИТ Ж/Д В СТОРОНУ ПОТРЕБИТЕЛЯ
ИП ВАЛИТ Г. В. | 15-5519 | 0 | ПР ПОБЕДЫ 380Б:ВРУ-0,4кВ
ЯФУНЯЕВА Т И | 15-5543 | 0 | ул. Чичерина 17 :на конечном контакте пит.фидера 10 кВ в ТП-4649 и ТП-4652 в сторону ТП-4653
СИМОНОВА Н Я | 15-5555 | 0 | ОСТРОВСКОГО 62 :НА НАКОНЕЧНИКАХ КАБЕЛЯ 0,22 КВ В ЭЛ ЩИТ Ж/Д ОСТРОВСКОГО 62 В СТОРОНУ ПОТРЕБИТЕЛЯ
СИМОНОВА Н Я | 15-5556 | 0 | ОСТРОВСКОГО 29 :НА НАКОНЕЧНИКАХ КАБЕЛЯ 0.38 КВ В ЭЛ ЩИТ Ж/Д ОСТРОВСКОГО 29 В СТОРОНУ ПОТРЕБИТЕЛЯ
ШАПОВАЛ К. И. | 15-5576 | 0 | Свердловский тракт 4 :на наконечниках кл-0,4 кВ в ТП-4217 в сторону потребителя
ПАРФЕНОВА О. А. | 15-5577 | 0 | ул. Куйбышева 73:НА НАКОНЕЧНИКАХ КАБЕЛЯ 0.22 КВ В ЭЛ ЩИТ Ж/Д КУЙБЫШЕВА 73 В СТОРОНУ ПОТРЕБИТЕЛЯ
ИП НАУМЕНКО М. В. | 15-5582 | 0 | Комсомольский пр. 37:НА НАКОНЕЧНИКАХ КАБЕЛЯ 0.38 КВ В ЭЛ ЩИТ Ж/Д КОМС ПР 37 В СТОРОНУ ПОТРЕБИТЕЛЯ
ИП НИКОНОРОВА Л. М. | 15-5585 | 0 | Комсомольский пр 29 :на наконечниках кл-0,4 кВ в ТП-4513 в сторону потребителя
ВЛАСЕНКО С Д | 15-5591 | 0 | КОМСОМОЛЬСКИЙ ПР 48 :НА НАКОНЕЧНИКАХ КАБЕЛЯ 0,22 КВ В ЭЛ ЩИТ Ж/Д КОМС ПР 48 В СТОРОНУ ПОТРЕБИТЕЛЯ
ИП ВАСИЛЬЕВ Н. Н. | 15-5597 | 0 | КОМСОМОЛЬСКИЙ ПР 100 :НА НАКОНЕЧНИКАХ КАБЕЛЯ 0.22 КВ В ЭЛ ЩИТ Ж/Д КОМС ПР 100 В СТОРОНУ ПОТРЕБИТЕЛЯ
ДРУЖКОВ А. Н. | 15-5612 | 0 | КОМСОМОЛЬСКИЙ ПР 85 :НА НАКОНЕЧНИКАХ КАБЕЛЯ 0,4 КВ В ЭЛ ЩИТ Ж/Д КОМС ПР 85 В СТОРОНУ ПОТРЕБИТЕЛЯ
ИП Сиражитдинов Д.Х. | 15-5674 | 0 | Комсомольский пр 15 :ВРУ-0,4 кВ ж/д № 15 по Комсомольскому пр. >КЛ от ВРУ ж/д до торгового павильона (ИП Сиражитдинов Д.Х.)
ГАБЕЛЬЧУК С М | 15-5677 | 0 | КОМСОМОЛЬСКИЙ ПР 93 :НА НАКОНЕЧНИКАХ КАБЕЛЯ 0,4 КВ В ЭЛ ЩИТ Ж/Д КОМС ПР 93 В СТОРОНУ ПОТРЕБИТЕЛЯ
ИП МОТОРИНА Л Е | 15-5682 | 0 | 40 ЛЕТ ПОБЕДЫ 16 :НА НАКОНЕЧНИКАХ КАБЕЛЯ 0,4кВ В ЭЛ ЩИТОВОЙ (ЗАО КОНТЕХ) В СТОРОНУ МАГАЗИНА С ПИТАНИЕМ ОТ РП-68 (ЧГЭС)
ИП МУРАШОВА Л А | 15-5683 | 0 | КОМСОМОЛЬСКИЙ ПР 99 :во ВРУ-0,4кВ Потребителя
АСТАХОВ И Б | 15-5692 | 0 | ЧИЧЕРИНА 17: НА НАКОНЕЧНИКАХ КАБЕЛЯ 0,4 КВ В ЭЛ ЩИТ Ж/Д ЧИЧЕРИНА 17 В СТОРОНУ ПОТРЕБИТЕЛЯ
ИП СИЛАНТЬЕВА Е. Ю. | 15-5696 | 0 | ЗАХАРЕНКО 11 :НА НАКОНЕЧНИКАХ КАБЕЛЯ 0,38 КВ В ЭЛ ЩИТ Ж/Д ЗАХАРЕНКО,11 В СТОРОНУ ПАРИКМАХЕРСКОЙ
БАИШЕВ И. Р. | 15-5706 | 0 | СОЛНЕЧНАЯ 28 :НА НАКОНЕЧНИКАХ КАБЕЛЯ 0,4кВ В ЭЛ ЩИТОВОЙ Ж/Д В СТОРОНУ АБОНЕНТА
ИВАНОВА И. Б. | 15-5714 | 0 | КАСЛИНСКАЯ 25 :на наконечниках КЛ-0,4 кВ в ВРУ-0,4 кВ ж/д Каслинская, 25 (ТП-4194)
БЛАНК Д. И. | 15-5737 | 0 | СВЕРДЛОВСКИЙ ПР 6 :от ТП-4182 (ОАО "ЧЭК") через ВРУ ж/д
ДРАНИЧНИКОВ В. А. | 15-5741 | 0 | СВЕРДЛОВСКИЙ ПР 12А:от эл.щит.ж/д Свердловский пр.,12а с питанием от ТП-4183 (ОАО "ЧЭК")
ИП НАБИЕВА Г.З. | 15-5760 | 0 | КР УРАЛА 8 :НА НАКОНЕЧНИКАХ КАБЕЛЯ 0,4кВ В ЭЛ ЩИТОВООЙ ЖИЛОГО ДОМА В СТОРОНУ АБОНЕНТА С ПИТАНИЕМ ОТ РП-61 (ЧГЭС)
ИП ИСМАГИЛОВ М. Г. | 15-5761 | 0 | 1) НА НАКОНЕЧНИКАХ КАБЕЛЯ 0,22кВ В ЭЛ ЩИТОВОЙ Ж/ДОМА КОМСОМОЛЬСКИЙ ПР,16 С ПИТАНИЕМ ОТ ТП-4505(ЧГЭС):2) НА НАКОНЕЧНИКАХ КАБЕЛЯ 0,22кВ В ЭЛ ЩИТОВОЙ Ж/ДОМА КОМСОМОЛЬСКИЙ ПР,35 В СТОРОНУ ПАВИЛЬОНА
Забродина Т.Г. | 15-5762 | 0 | 1) НА КОНЕЧНОМ КОНТАКТЕ ПИТАЮЩЕГО КАБЕЛЯ 0.4КВ ВРУ Ж/Д ВОРОШИЛОВА,31 В СТОРОНУ ТП-4551:2) НА НАКОНЕЧНИКАХ КАБЕЛЯ 0.22 КВ В ЭЛ ЩИТ Ж/Д КОМСОМОЛЬСКИЙ ПР 22 В СТОРОНУ ПОТРЕБИТЕЛЯ
ИП ГИРФАНОВ Р Я | 15-5772 | 0 | ШЕНКУРСКАЯ 7В:НА НАКОНЕЧНИКАХ КАБЕЛЯ 0.4 КВ В ЭЛ ЩИТ Ж/Д КАСЛИНСКАЯ 21Б В СТОРОНУ ПОТРЕБИТЕЛЯ
ИП КОЛЯДЮК А. В. | 15-5775 | 0 | КОМСОМОЛЬСКИЙ ПР 33 :НА НАКОНЕЧНИКАХ КАБЕЛЯ 0,22кВ В ЭЛ ЩИТОВОЙ Ж/ДОМА КОМСОМОЛЬСКИЙ ПР,33 В СТОРОНУ МАГАЗИНА С ПИТАНИЕМ ОТ ТП-4517 (ЧГЭС)
ДЕМЕНЕВ А. П. | 15-5799 | 0 | Комсомольский пр. 109:НА НАКОНЕЧНИКАХ КАБЕЛЯ 0.38 КВ В ЭЛ.ЩИТ.Ж/Д КОМСОМОЛЬСКИЙ ПР.109 В СТОРОНУ ПОТРЕБИТЕЛЯ
СЫЧЕВА Н. А. | 15-5804 | 0 | 3-Я ПЕРВОМАЙСКАЯ 45:НА ЗАЖИМАХ ОТВЕТВЛЕНИЯ ИЗОЛЯТОРОВ ОТПАЕЧНОЙ ОПОРЫ ВЛ-0.38 КВ В СТОРОНУ Ж/Д 3 ПЕРВОМАЙСКАЯ,45
МАМЕНКО И. Р. | 15-5809 | 0 | СОЛНЕЧНАЯ 40 :НА НИЖНИХ ЗАЖИМАХ ВВОДНОГО РУБИЛЬНИКА НИЖЕ ПРЕДОХРАНИТЕЛЕЙ В ЭЛ ЩИТОВОЙ Ж/ДОМА (ТД СТРЕЛА) С ПИТАНИЕМ ОТ РП-65 (ЧГЭС)
КОНСТАНТИНОВ А А | 15-5815 | 0 | СВЕРДЛОВСКИЙ ПР 26 :НА НАКОНЕЧНИКАХ КАБЕЛЯ 0.38 КВ В ЭЛ.ЩИТ.Ж/Д СВЕРДЛОВСКИЙ ПР.26 В СТОРОНУ ПОТРЕБИТЕЛЯ
ИП БАЛАКИН Г Н | 15-5830 | 0 | ПР.ПОБЕДЫ 200 :НА НАКОНЕЧНИКАХ КАБЕЛЯ 0.22 КВ В ЭЛ.ЩИТ.Ж/Д ПР.ПОБЕДЫ,200 В СТОРОНУ ПОТРЕБИТЕЛЯ
ИП КУДЮРОВА С Н | 15-5832 | 0 | КОМСОМОЛЬСКИЙ ПР 93А:НА НАКОНЕЧНИКАХ КАБЕЛЯ 0.22 КВ В ЭЛ.ЩИТ.Ж/Д КОМСОМОЛЬСКИЙ ПР.93А В СТОРОНУ ПОТРЕБИТЕЛЯ
ИП ПРИКОП И С | 15-5848 | 0 | ПР.ПОБЕДЫ 384 :НА НАКОНЕЧНИКАХ КАБЕЛЯ 0.22 КВ В ЭЛ.ЩИТ.Ж/Д ПР.ПОБЕДЫ,384 В СТОРОНУ ПОТРЕБИТЕЛЯ
И П МАШКИН Л М | 15-5849 | 0 | ПР.ПОБЕДЫ 384 :НА НАКОНЕЧНИКАХ КАБЕЛЯ 0.22 КВ В ЭЛ.ЩИТ.Ж/Д ПР.ПОБЕДЫ,384 В СТОРОНУ ПОТРЕБИТЕЛЯ
ИП СУЛТАНОВ Ф. М. | 15-5851 | 0 | КОМСОМОЛЬСКИЙ ПР 134 :НА НАКОНЕЧНИКАХ КАБЕЛЯ 0,4кВ В ЭЛ ЩИТОВОЙ Ж/ДОМА ПО АДРЕСУ КОМСОМОЛЬСКИЙ ПР,134(ООО ЭУ-33) В СТОРОНУ АБОНЕНТА
УСТЬЯНЦЕВА Е А | 15-5855 | 0 | ЧИЧЕРИНА 15 :На наконечниках питающего кабеля 0,4 кВ вводного устройства ж/д в сторону ТП-4649
ИП КАШНИКОВ А. Д. | 15-5862 | 0 | Комсомольский пр. 61:НА НАКОНЕЧНИКАХ КАБЕЛЯ 0,22кВ В ЭЛ ЩИТОВОЙ Ж/ДОМА ПО АДРЕСУ КОМСОМОЛЬСКИЙ ПР,61 В СТОРОНУ АБОНЕНТА
ШЕПОВАЛОВА И А | 15-5863 | 0 | КОМСОМОЛЬСКИЙ ПР 48 :НА НАКОНЕЧНИКАХ КАБЕЛЯ 0.22 КВ В ЭЛ.ЩИТ.Ж/Д КОМСОМОЛЬСКИЙ ПР.48 В СТОРОНУ ПОТРЕБИТЕЛЯ
ВАХРАМЕЕВ Л. А. | 15-5872 | 0 | КУЙБЫШЕВА 55 :НА НАКОНЕЧНИКАХ КАБЕЛЯ 0,4кВ В ЭЛ ЩИТОВОЙ Ж/ДОМА КУЙБЫШЕВА,55 В СТОРОНУ ПОТРЕБИТЕЛЯ С ПИТАНИЕМ ОТ ТП-4537(ЧГЭС)
БЛИНОВ С. Н. | 15-5877 | 0 | КОМСОМОЛЬСКИЙ ПР 9 :от эл.щит. ж/д Комсомольский пр.,9 с питанием от ТП-4182 (ОАО "ЧЭК")
БЕЛЯЕВ В В | 15-5889 | 0 | ОСТРОВСКОГО 38 :НАМ НАКОНЕЧНИКАХ КАБЕЛЯ 0.4 КВ В ЭЛ.ЩИТ.Ж/Д ОСТРОВСКОГО,38 В СТОРОНУ ПОТРЕБИТЕЛЯ
АНТИПОВА И. В. | 15-5893 | 0 | Комсомольский пр. 33Д:от ТП-4517 (ЧГЭС) по КЛ-0,4 кВ к ж/д
ГУСЕВА МАРИНА ЕВГЕНЬЕВНА | 15-5896 | 0 | 1) НА НАКОНЕЧНИКАХ КАБЕЛЯ 0.22КВ В ЭЛ.ЩИТОВОЙ Ж/Д ПО УЛ.КРАСНОГО УРАЛА 12 В СТОРОНУ ПОТРЕБИТЕЛЯ:2) Чичерина 1: во ВРУ-0,4кВ Потребителя 3) УЛ.ДВИНСКАЯ 23 : во ВРУ-0,4кВ Потребителя
УСОЛЬЦЕВ СЕРГЕЙ ВИКТОРОВИЧ | 15-5898 | 0 | УЛ.МОЛОДОГВАРДЕЙЦЕВ 12 :ВРУ-0,4кВ
ГОРСКИХ НАТАЛЬЯ СЕРГЕЕВНА | 15-5904 | 0 | КОМСОМОЛЬСКИЙ ПР 66 :во ВРУ-0,4кВ Потребителя
БЫЧКОВ А В | 15-5907 | 0 | От щитовой ж/д Комсомольский пр. 9 с питанием от ТП-4182 (ОАО "ЧЭК")
ИП БЛАНК ДМИТРИЙ ИЛЬИЧ | 15-5912 | 0 | КОМСОМОЛЬСКИЙ ПР :НА НАКОНЕЧНИКАХ КАБЕЛЯ 0.38 кВ В ЭЛ.ЩИТОВОЙ Ж/Д №3А ПО КОМСОМОЛЬСКОМУ ПРОСПЕКТУ В СТОРОНУ ПОТРЕБИТЕЛЯ
ИП ЗЫРЯНОВА Ю В | 15-5919 | 0 | СОЛНЕЧНАЯ 26 :НА НАКОНЕЧНИКАХ КАБЕЛЯ 0.22 кВ В ЭЛ.ЩИТОВОЙ Ж/Д №26 ПО УЛ СОЛНЕЧНАЯ В СТОРОНУ ПОТРЕБИТЕЛЯ
ОСИПОВА СВЕТЛАНА АНАТОЛЬЕВНА | 15-5922 | 0 | ул. Каслинская 15А:НА КОНЕЧНОМ КОНТАКТЕ ПИТАЮЩЕГО КАБЕЛЯ 0.4кВ В ТП-4283 В СТОРОНУ ПОТРЕБИТЕЛЯ
ИП КИСЕЛЕВ А. Г. | 15-5928 | 0 | СОЛНЕЧНАЯ 28 :во ВРУ-0,4кВ Потребителя
ИП КАЗАРМАНОВ В Р | 15-5933 | 0 | УЛ.САЛАВАТА ЮЛАЕВА 22 :во ВРУ-0,4кВ Потребителя
АО "ОБУВНАЯ ФИРМА "ЮНИЧЕЛ" | 15-38 | 0 | 1) Воровского 2: в РУ-0,4 кВ ТП-1060 на наконечниках КЛ-0,4 кВ (щ. 1 гр. 12) :2) пр Победы 162: НА КОНЕЧНОМ КОНТАКТЕ ПИТАЮЩЕГО ФИДЕРА 0.38 КВ В ТП-2195 В СТОРОНУ ПОТРЕБИТЕЛЯ 3) на нижних зажимах вводного рубильника ниже предохранителей в эл щит ж/д Марч
ИП САННИКОВА Л. В. | 15-51 | 0 | ЧАЙКОВСКОГО 15 :НА НАКОНЕЧНИКАХ КАБЕЛЯ 0,4 КВ В ЭЛ ЩИТ Ж/Д ЧАЙКОВСКОГО 15 В СТОРОНУ ПОТРЕБИТЕЛЯ
ИП ХАРЛОВА А. И. | 15-54 | 0 | КОМСОМОЛЬСКИЙ ПР 69 :НА НАКОНЕЧНИКАХ КАБЕЛЯ 0,4 КВ В ЭЛ ЩИТ Ж/Д КОМС ПР 69 В СТОРОНУ ПОТРЕБИТЕЛЯ
ИП СОКОЛОВ А В | 15-97 | 0 | КОМСОМОЛЬСКИЙ ПР 103 :НА НАКОНЕЧНИКАХ КАБЕЛЯ 0,4 КВ В ЭЛ ЩИТ Ж/Д КОМС ПР 103 В СТОРОНУ ПОТРЕБИТЕЛЯ
АО "МЦ ЧТПЗ" | 15-112 | 0 | КАСЛИНСКАЯ 24А:НА КОНЕЧНОМ КОНТАКТЕ ПИТАЮЩЕГО КАБЕЛЯ 04КВ В ТП-4097 В СТОРОНУ ПОТРЕБИТЕЛЯ
АКБ ЧЕЛИНДБАНК КАЛИНИНСКИЙ ФИЛИАЛ | 15-116 | 0 | Каслинская 99б:на конечном контакте пит.фидера 0,4 кВ в ТП-4605 в сторону потребителя
ИП ХАСАНОВ А Г | 15-173 | 0 | Свердловский пр. 8:на наконечниках КЛ-0,4кВ в ВРУ-0,4 кВ ж/д Свердловский пр.,8 в сторону потребителя
ГСК №11 "ГРАДСКИЙ" | 15-174 | 0 | 1) на наконечниках кабеля 10 кВ в ТП-4619 в сторону ТП-4634:2) на наконечниках кабеля 10 кВ в ТП-4619 в сторону ТП-4638. ТП-4634, КЛ № 1 и №2 от ТП-4634 до ТП-4619, ТП-4638, КЛ №1 и №2 от ТП-4638 до ТП-4619 (ЧГЭС) - КТПН-250 кВА (ГСК № 11 "Градский") (о
ООО "Агрофирма Ариант" | 15-267 | 0 | в соответствии с договором
ООО "МЕЧТА" | 15-293 | 0 | КОЖЗАВОДСКАЯ 54 :НА НАКОНЕЧНИКАХ КАБЕЛЯ ОТ СБОРНЫХ ШИН 1-Й СЕКЦИИ РУ-0,4кВ В ТП-4415 В СТОРОНУ ПОТРЕБИТЕЛЯ
ДЕЙНЕГА Н В | 15-294 | 0 | ЗАХАРЕНКО 5А:НА КАБЕЛЬНОМ НАКОНЕЧНИКЕ В ЭТАЖНОМ ЩИТЕ Ж/Д В СТОРОНУ ПОТРЕБИТЕЛЯ
ООО "Позитив" | 15-341 | 0 | В соответствии с договором энергоснабжения
АО "Северо-Западное Подворье" | 15-355 | 0 | ПР.ПОБЕДЫ 348 :на конечном контакте пит.фидера 0,4 кВ в ТП-4569 в сторону потребителя
ЧООО ВСЕРОССИЙСКОГО ОБЩЕСТВА ИНВАЛИДОВ | 15-377 | 0 | ОСТРОВСКОГО 16А:НА НАКОНЕЧНИКАХ КАБЕЛЯ 0,4кВ В РП-18 В СТОРОНУ ПОТРЕБИТЕЛЯ
ООО "СтройКапитаЛ" | 15-394 | 0 | пр.Победы 288 :на наконечниках КЛ-10 кВ в ТП-4512(ЧГЭС) в сторону ТП-4511 (ООО Институт "Челябпромстройпроект")
ООО "РИФАРМ" | 15-403 | 0 | Комсомольский пр. 101А:НА НАКОНЕЧНИКАХ КАБЕЛЯ 0.38КВ ВУ ЗДАНИЯ ЖД КОМСОМОЛЬСКИЙ ПР,101А
ПАО "ЧЕЛИНДБАНК" | 15-441 | 0 | 1) На наконечниках КЛ-0,4 кВ в ВРУ-0,4 кВ ж/д ул. Молодогвардейцев, 44 "А" в торону Потребителя:2) НА КОНЕЧНОМ КОНТАКТЕ ПИТ.КАБЕЛЯ 0.38 КВ В ТП-4560 В СТОРОНУ ОФИСА Комсомольский пр.83
ООО УНИВЕРСАМ ГРАДСКИЙ | 15-459 | 0 | ПР. ПОБЕДЫ 384 :НА НАКОНЕЧНИКАХ КАБЕЛЯ 0,38 КВ В ЭЛ.ЩИТОВОЙ УНИВЕРСАМА ГРАДСКИЙ ПО ПР. ПОБЕДЫ, 384
ООО "РосПромИнвест" | 15-485 | 0 | на наконечниках КЛ-0,4 кВ в РУ-0,4 кВ ТП-4227 с.1 гр.1 ТП-4227 (ЧГЭС) > КЛ-0,4 кВ от ТП-4227 до ВРУ-0,4 кВ базы (ООО «РосПромИнвест»)
ООО "ИТАЛКОЛОР" | 15-502 | 0 | ул. Каслинская 21:НА НАКОНЕЧНИКАХ КАБЕЛЯ В ЭЛ.ЩИТОВОЙ Ж/ДОМА, ПОДКЛЮЧЕННОГО ПОСЛЕ ВВОДНОГО РУБИЛЬНИКА И ИДУЩЕГО В СТОРОНУ АБОНЕНТА
ИП РУСТАМОВ Ч З О | 15-507 | 0 | КОМСОМОЛЬСКИЙ ПР 28Д:НА КОНЕЧНОМ КОНТАКТЕ ПИТАЮЩЕГО КАБЕЛЯ 0.38КВ ВРУ МАГАЗИНА В СТОРОНУ РП-61
ИП ГОРСКИЙ Ю. А. | 15-509 | 0 | КАСЛИНСКАЯ 1Б:НА НАКОНЕЧНИКАХ ПИТАЮЩЕГО КАБЕЛЯ 0.4 КВ В ЩИТ.4 ГР.2 РУ0.4КВ ТП ООО "НИИИ ПМ" (РП-57)
ООО "ЛУЧ-АВТО" | 15-568 | 0 | ЗВЕНИГОРОДСКАЯ 25:НА НАКОНЕЧНИКАХ КОНТАКТЕ ПИТАЮЩЕГО ФИДЕРА 10кВ В ТП №4620 В СТОРОНУ ПОТРЕБИТЕЛЯ
ООО "АЛВИК" | 15-578 | 0 | В соответствии с договором энергоснабжения
ГСК № 12 "ПИГМЕНТ" | 15-590 | 0 | 1) НА НАКОНЕЧНИКАХ ПИТАЮЩЕГО КАБЕЛЯ 0.4КВ В ЩИТ.4 В РУ-0.4КВ РП-57:2) на наконечниках кабеля в электрощитовой ж/домапо пр. Победы 170, подключенного после вводного рубильника и идущего в сторону Абонента. ТП- 4194
ООО "РИМ" | 15-598 | 0 | СВЕРДЛОВСКИЙ ТРАКТ 7Б:в соединительных муфтах КЛ-6 кВ (СМ №1 и СМ № 3)
ООО Ю-СЕРВИС | 15-619 | 0 | ПРОСПЕКТ КОМСОМОЛЬСКИЙ 62В:От ТП-4541 (ПО ЧГЭС) по 2КЛ-0,38 кВ (ЧЭК) через ВРУ жилой вставки ж/д по Комсомольскому пр., 62 «В» (ООО «Альтернативная жилищная компания») в сторону Потребителя.
ИП ПАШНИНА С. Г. | 15-655 | 0 | ул. Радонежская 6:на наконечниках питающего кабеля 0,4 кВ в РУ-0,4 кВ КТПН-4065 в сторону потребителя
ООО "ЭРА" | 15-662 | 0 | 1) ЧИЧЕРИНА 2: НА НАКОНЕЧНИКАХ КАБЕЛЯ 0.22КВ В ЭЛ.ЩИТ Ж/Д ЧИЧЕРИНА,2 В СТОРОНУ ПОТРЕБИТЕЛЯ:2) УЛ.ЧИЧЕРИНА-ПР.ПОБЕДЫ: НА НАКОНЕЧНИКАХ КАБЕЛЯ 0.22КВ В ЭЛ.ЩИТ.Ж/Д ЧИЧЕРИНА,15 В СТОРОНУ ПОТРЕБИТЕЛЯ 3) УЛ.БЕЙВЕЛЯ-УЛ.С.ЮЛАЕВА : НА НАКОНЕЧНИКАХ КАБЕЛЯ 0.22КВ В
ООО ПЛАНЕТА-Н | 15-725 | 0 | КОМСОМОЛЬСКИЙ ПР 36 , 32, 50, 85, 28 :НА КОНЕЧНОМ КОНТАКТЕ ПИТАЮЩЕГО КАБЕЛЯ 0,4кВ ВРУ ТОРГОВОГО ПАВИЛЬОНА
ООО СК ВЫСОТНИК | 15-731 | 0 | ОСИПЕНКО 3 :во ВРУ-0,4кВ Потребителя
ООО "УралЭнергоТрейд" | 15-735 | 0 | КОМСОМОЛЬСКИЙ ПР 69 :НА НАКОНЕЧНИКАХ КАБЕЛЯ 0.38КВ В ЭЛ.ЩИТ.Ж/Д №69 ПО КОМСОМОЛЬСКОМУ ПР. В СТОРОНУ ПОТРЕБИТЕЛЯ
ООО "ВЛКСМ 47" | 15-761 | 0 | СВЕРДЛОВСКИЙ ПР 25 :НА НАКОНЕЧНИКАХ КАБЕЛЯ 0.4КВ В ВРУ-0.4КВ Ж/Д СВЕРДЛОВСКИЙ ПР.25
ООО "ИмплантДент" | 15-783 | 0 | Комсомольский пр. 30:на наконечниках кабеля 0,4 кВ в распредщите отходящего в сторону потребителя
ООО "ХЛЕБНИЦА" | 15-803 | 0 | В соответствии с договором энергоснабжения
ГСК КРАСНОУРАЛЕЦ | 15-804 | 0 | Красного Урала 25:на конечном контакте питающего кабеля 0,4кВ в ТП-4512 в сторону ВРУ гаражей
ООО "КИЯ" | 15-831 | 0 | ул.Вострецова 3:от места присоединения автоматического выключателя 40А, расположенного в ЩЭ и далее в сторону нежилого помещения
ООО ТД РУ-ТОРГ | 15-832 | 0 | 1. Комсомольский пр. 110: на наконечниках кабеля 0,4 кВ в ТП-4622 в сторону потребителя.:2. на наконечниках КЛ-0,4 кВ во ВРУ-0,4 кВ нежилого здания (магазин) ул. Захаренко, 4 ПС «Аэродромная», ТП-4596 с. 1 гр. 1, с. 2 гр. 7 по КЛ-0,4 кВ от ТП до ВРУ неж
ООО "Корунд" | 15-862 | 0 | Свердловский тр. 3Н: на конечном контакте питающего фидера 0,4кВ в ТП-4268 в сторону потребителя
ИП Голиков В. В. | 15-1019 | 0 | Свердловский тракт :на наконечниках вводного устройства торгово-сервисного центра в сторону ТП-4268
ООО ПАРИКМАХЕРСКАЯ ЯНА | 15-1030 | 0 | КРАСНОЗНАМЕННАЯ 20 :во ВРУ-0,4кВ
ООО "Высотник-Инвест" | 15-1075 | 0 | Комсомольский пр. 43В:во ВРУ-0,4 кВ нежилого помещения № 101 на наконечниках питающих КЛ-0,4 кВ от ТП-4524 щ. 1 гр. 2, щ.2 гр. 2
ООО "Профит-Мед" | 15-1095 | 0 | Бейвеля 14:На шинах ШВР-2 в месте соединения наконечников отходящих проводов в сторону прибора учета Потребителя
ООО "2М" | 15-1100 | 0 | Молодогвардейцев 16:На наконечниках кабеля 0,38 кВ вводного устройства магазина в сторону ТП-4547
ООО "Метасервис" | 15-1103 | 0 | ул.Автодорожная 7-б:На наконечниках КВЛ-0,4 кВ в РУ-0,4 кВ с. 2 гр. 1 ТП-4227
АО "СМЭУ ГАИ" | 15-1136 | 0 | ул. Шенкурская 9 :на конечном контакте питающего фидера 0,38 кВ в ТП-4154 в сторону потребителя
АКБ "РОССИЙСКИЙ КАПИТАЛ" (ПАО) | 15-1140 | 0 | Комсомольский пр 37 :ВРУ-0,4 кВ ж/д Комсомольский пр., 37 до нежилого помещения № 18
ООО "Эмерада" | 15-1151 | 0 | На наконечниках кабеля 0,4 кВ шкафа ВРУ в сторону Потребителя
ООО "ЭСБ-Технологии" | 15-1166 | 0 | пр.Победы 386Б: ВРУ ж/д
Ласькова Е. Н. | 15-1202 | 0 | Комсомольский пр. 72:на наконечниках КЛ-0,4 кВ в эл. щит. ж/дома (ТП-4600)
Несветаев Д. Ю. | 15-1214 | 0 | Комсомольский пр. 105:эл. щит. ж/дома № 105 по Комсомольскому пр. (ТП-4646)
ООО ЭКОСАД | 15-1215 | 0 | СВЕРДЛОВСКИЙ ПР 10:ТП-4184-ПО ЧГЭС ПО КЛ-04КВ-ОАО ЧЭК ЧЕРЕЗ ЭЛЩИТОВУЮ Ж/Д
Степыкин И.В. | 15-1232 | 0 | ул.Чичерина 5:на наконечниках 4КЛ-0,4 кВ в ВРУ-0,4 кВ ж/д Чичерина, 5
Степыкин И. В. | 15-1233 | 0 | Комсомольский пр. 112: во ВРУ-0,4 кВ ж/д на наконечниках питающих КЛ-0,4 кВ от ТП-4623 (щ. 1 гр. 1, щ.2 гр. 7)
Сухарев В. Г. | 15-1235 | 0 | ул.Рабоче-Крестьянская 26Б: ВРУ ж/д (ТП-4090 ЧГЭС)
Кокорина Е. В. | 15-1239 | 0 | ул. Аношкина 10:на шинах ШВР-1 в месте соединения наконечников отходящих проводов в сторону прибора учета потребителя
ИП Норец Татьяна Александровна | 15-1241 | 0 | пр. Новоградский :На наконечниках КЛ-0,4 кВ в сторону Потребителя ИП Норец Т.А., подключенному на ввод 0,4 кВ силового трансформатора ТП-4114 на наконечниках КЛ-0,4 кВ в РУ-0,4 кВ ТП-4114 (АБП №0400238-ЧЭ/ЧГЭС от 10.03.15 г.) ПС "Новоградская" ф. 38, Т
Козлова Валентина Иванвна | 15-1245 | 0 | ул. 40 лет Победы 5 :ВРУ1-0,4 кВ встроенных помещений ул. 40-летия Победы, 5 до
Плаксина Н. В. | 15-1253 | 0 | Комсомольский пр. 22: ВРУ-0,4 кВ ж/д Комсомольский пр., 22 до нежилого помещения № 5 (Плаксина Н.В.)
Кузьмина Н.Я. | 15-1272 | 0 | ул.Каслинская 25:на наконечниках КЛ-0,4 кВ в ВРУ-0,4 кВ ж/д Каслинская, 23, 25 (ТП-4194 ПО ЧГЭС).
ООО "Холдинг" | 15-1277 | 0 | Куйбышева 7 :ВРУ-0,4 кВ ж/д №7 ул. Куйбышева по КЛ-0,4 кВ в сторону Потребителя
ИП Долинская Елена Николаевна | 15-1279 | 0 | Молдавская 11 :КЛ-0,4 кВ через эл.щитовую ж/д №11 ул. Молдавская в сторону Потребителя
Овсянников О. В. | 15-1296 | 0 | ул.Островского 41:На наконечни-ках кабеля 0,4 кВ во ВРУ-0,4 кВ нежилого здания в сторону ТП-4169
ООО "ЧелТрансХолдинг" | 15-1302 | 0 | ул. Цинковая 8:на наконечниках отходящего кабеля ООО "ЧелТрансХолдинг" в ячейке № 3 ВРУ-0,4 кВ здания теплой стоянки МУП "Челябавтотранс"
Алексеева Татьяна Станиславовна | 15-1323 | 0 | пр. Победы 326:От ТП-4555 (ПО ЧГЭС) через эл.щитовую ж/д пр. Победы, 326 в сторону Потребителя.
Козырева А. А. | 15-1341 | 0 | ул.Расковой 6:на конечных контактах КЛ-0,4 кВ в ЩУРО-9
Ворошилов Игорь Аркадьевич | 15-1347 | 0 | Краснопольский пр. 15Б:Во ВРУ-0,4 кВ пристроя №11а (ЖЭК) на наконечниках питающих КЛ-0,4 кВ от ТП-4721 щ.1 гр.10, щ.2 гр.10 ТП-4721, КЛ-0,4 кВ от ТП-4721 щ.1 гр.10, щ.2 гр.10 (ЧГЭС) - ВРУ-0,4 кВ пристроя (Ворошилов И.А.)
Дмитриев Е. Н. | 15-1365 | 0 | Комсомольский пр. 45:на наконечниках КЛ-0,4 кВ в ВРУ-0,4 кВ ж/д Комсомольский пр., 45 в сторону объекта (ТП-4523 ЧГЭС)
Кудряшов В. А. | 15-1368 | 0 | ул.Габдуллы Тукая 18А:на верхних контактах вводного устройства в нежилом здании № 14А в жилом районе № 12 мкр №55 Краснопольской площадки-1
ПАО "Ростелеком" | 15-1374 | 0 | в соответствии с договором энергоснабжения
Шевченко Ю.Ю. | 15-1377 | 0 | Комсомольский пр 66 : ЭЩ ж/д Комсомольский пр., 66> КЛ-0,23 кВ от ЭЩ ж/д до парикмахерской (Шевченко Ю.Ю.)
Сырвачева С. Г. | 15-1387 | 0 | ул.Молдавская 17А:ТП-4610 по КЛ-0,4 кВ от ТП до ВРУ ж/д
Лентешкина В.В. | 15-1392 | 0 | На наконечниках кабеля 0,4 кВ во ВРУ нежилого помещения в сторону потребителя Лентешкиной В.В.
Нарижняк Л.В. | 15-1396 | 0
Мартынов В. И. | 15-1412 | 0 | Комсомольский пр. 15:на наконечниках КЛ-6 кВ в ТП-4192
ООО "ОРИОН" | 15-1413 | 0 | Комсомольский пр 32А:На нижних зажимах вводного рубильника ниже предохранителей в эл.щитовой ж/д пр. Комсомольский, 32А
Чащихин О. В. | 15-1429 | 0 | Комсомольский пр. 69:во ВРУ-0,4 кВ ж/д на наконечниках питающих КЛ-0,4 кВ от РП-65
Копачев М. Ф. | 15-1438 | 0 | Краснопольский пр. 5:на наконечниках кабеля 0,4 кВ, ВРУ нежилого помещения в сторону потребителя Копачева М. Ф.
Горланов К.Ю. | 15-1449 | 0 | ул. Каслинская 24 : ВРУ-0,4 кВ ж/д №24 по ул. Каслинская до нежилого помещения № 4 (Горланов К.Ю.)
ООО "Система" | 15-1455 | 0 | Комсомольский пр 60Б:На наконечниках КЛ-0,4 кВ во ВРУ офисного здания, Комсомольский пр., 60Б ТП-4543, КЛ-0,4 кВ от ТП-4543 до ВРУ-0,4 кВ офисного здания Комсомольский пр., 60Б (ЧГЭС) - ВРУ-0,4 кВ офисного здания Комсомольский пр., 60Б (ООО «Система»)
Широкова С. В. | 15-1459 | 0 | ул. Бейвеля 48:на нижних контактах коммутационного аппарата в ВРУ нежилых помещений ж/д Бейвеля, 48 в сторону потребителя
Ищенко А.А. | 15-1474 | 0 | ул. Хариса Юсупова 103 : ВРУ-0,4 кВ ж/д с нежилыми помещениями №103
Черепанов Д. Ю. | 15-1475 | 0 | Краснопольский пр. 3:ВРУ встроенно-пристроенных помещений в жилом доме Краснопольский пр., 3
Боронина А. А. | 15-1479 | 0 | Краснопольский пр. 11В:во ВРУ-0,4 кВ нежилого помещения № 2 на наконечниках питающих КЛ-0,4 кВ от ТП-4733 щ.1 гр. 12
Ковин К. В. | 15-1480 | 0 | Краснопольский пр. 13А:ВРУ встроенно-пристроенных помещений в жилом доме Краснопольский пр., 13-А до ОПУ
Куленко Н.И. | 15-1513 | 0 | Краснопольский пр. 7 :На наконечниках кабеля 0,4 кВ, ВРУ нежилого помещения в сторону потребителя Куленко Н.И.
Тарасов С.В. | 15-1519 | 0 | ул. Скульптора Головницкого 12 :на контактных соединениях нижних губок предохранителя в РУ-0,4 кВ ТП-4720 с. 1 гр. 11
Телицын Н. М. | 15-1526 | 0 | на верхних (вводных) контактах в ВРУ-0,4кВ нежилого здания № 1А
ООО "Дионис" | 15-1536 | 0 | 1) ВРУ встроенных помещений в жилом доме Краснопольский пр., 1 :2) во ВРУ-0,4 кВ нежилого помещения № 1, Краснопольский пр., 7Б (ТП-4724)
Хасанов А. Г. | 15-1537 | 0 | ул.Бейвеля 42:на верхних (вводных) контактах в ВРУ нежилого здания № 1А
Юсупова А. А. | 15-1555 | 0 | во ВРУ-0,4 кВ нежилого помещения № 3 на наконечниках питающих КЛ-0,4 кВ от ТП-4723 щ2 гр12
Картышов Ю.И. | 15-1581 | 0 | ул. Бейвеля 54 : ВРУ-0,4 кВ ж/д ул. Бейвеля, 54 до нежилого помещения (Картышов Ю.И.)
Тиунов А. В. | 15-1586 | 0 | ул.Звенигородская 64:во ВРУ-0,4 кв жилого дома, ул. Звенигородская, 64
ИП Шаимова В. А. | 15-1591 | 0 | во ВРУ-0,4кВ мед.центра на наконечниках питающих КЛ-0,4кВ от ТП-4577 щ.1 гр.2 щ.2.гр.2
Куленко Н. И. | 15-1594 | 0 | ул.Бейвеля 50:На верхних (вводных) контактах в ВРУ нежилого здания 3А (в месте соединения питающего кабеля в ВРУ
ООО "Строймеханизация" | 15-1595 | 0 | Черкасская :на наконечниках питающего кабеля в панели №4А РУ-0,4 кВ ТЦ «КС» в сторону потребителя
ИП Агаева З. М. К. | 15-1602 | 0 | ул.Рабоче-Крестьянская :на контактных соединениях прокалывающих зажимов на отпаечной опоре ВЛ-0,4 кв РП-6 в сторону потребителя
Штракбеин И. А. | 15-1607 | 0 | Комсомольский пр. 40:во ВРУ-0,4 кВ жилого дома Комсомольский пр., 40
ООО "Строитель" | 15-1609 | 0 | Мастеровой :на наконечниках КЛ-0,4 кВ в ТП-4212 (щ.1 гр.8) РП-2 (ЧГЭС) > ТП-4212 (Региональный ДОСААФ Челябинской обл.) > КЛ-0,4 кВ от ТП-4212 щ.1 гр.8 в сторону строительство комплекса по продаже и обслуживанию автомобилей (ООО «Строитель»)
ООО "Рассения" | 15-1613 | 0 | ул.Кожзаводская 100:на болтовых соединениях кабельных линий в силовых пунктах СП-1, СП-2, СП-5, СП-6, СП-9, СП-11, СП-18, ЩО-1 на территории ООО «Рассения»
ИП Коростин Е.В. | 15-1614 | 0 | ул. Шагольская 37 :на контактных соединениях прокалывающих зажимов на отпаечной опоре ВЛ-0,4 кВ в сторону потребителя ТП-4127, ВЛ-0,4 кВ от ТП-4127 щ.2 гр.9 до отпаечной опоры (ЧГЭС) > ВЛ-0,4 кВ (отпайка) от отпаечной опоры до ЩУ потребителя и ЩУ потреб
ИП Чепель Е.Н. | 15-1625 | 0 | ул. 40-летия Победы :на наконечниках кабеля 0,4 кВ во ВРУ жилого дома в сторону потребителя ИП Чепель Е.Н. ТП-4620, КЛ-0,4 кВ от ТП-4620 до ВРУ жилого дома ул. Чичерина, 1 (ЧГЭС) > ВРУ жилого дома по ул. Чичерина, 1 (на обслуживании ООО «ПЖРЭО Курчат
Саакян А.О. | 15-1639 | 0 | Свердловский пр 7 :РУ-0,4 кВ ж/д Свердловский пр., 7 до нежилого помещения №8 (Саакян А.О.)
Несветаева М.А. | 15-1661 | 0 | Победы 392 :ЭЩ ж/д пр. Победы, 392 до нежилого помещения №5 (Несветаева М.А.)
Тамбовцева А.Г. | 15-1663 | 0 | ул. Чайковского 20А: ВРУ нежилых помещений до распределительного шкафа
ИП Толстых А.С. | 15-1674 | 0 | ВРУ-0,4 кВ ж/д ул. Звенигородская, 62 до нежилого помещения № 6 (ИП Толстых А.С.)
Каспирович С.Б. | 15-1681 | 0 | ул. Солнечная 40 :ВРУ-0,4 кВ ж/д ул. Солнечная, 40 до нежилого помещения (Каспирович С.Б.)
ООО "РадиоТелематика" | 15-1693 | 0 | в соответствии с договором
Яковлева Г.А. | 15-1706 | 0 | на контактном соединении сборных шин 0,4 кВ в Тп-4227 и КЛ-0,4 кВ в сторону нежилого здания ул. Автодорожная 7Б
Чесноков В. С. | 15-1711 | 0 | ул.Чичерина 15:во ВРУ-0,4 кВ жилого дома ул. Чичерина, 15
Юрина О.Г. | 15-1712 | 0 | ул. Островского 7 :ВРУ ж/д ул. Островского, 7 до нежилого помещения № 3 (Юрина О.Г.)
Козлова В.И. | 15-1723 | 0 | 40-летия Победы, д. 9: На шинах ШВР-1 в месте соединения наконечников отходящих проводов в сторону прибора учета потребителя
Козлова В.И. | 15-1725 | 0 | ул. 40-летия Победы 9 : ВРУ ж/д № 2.6.2> ВРУ жилого дома
Козлова В.И. | 15-1726 | 0 | ул. 40-летия Победы 7 : ВРУ №1, №2 0,4 кВ встроенных помещений
ИП Дмитриев Е. Н. | 15-1736 | 0 | Комсомольский пр. 66В:на наконечни-ках кабельной линии от шин ВРУ-0,4 кВ в эл. щит. дома в сторону потребителя
Тюстин Д. В. | 15-1747 | 0 | ул. Габдуллы Тукая 13А:на наконечниках КЛ-0,4 кВ во ВРУ-0,4 кВ нежилого здания № 9А
ООО "Ритуал-Сервис" | 15-1811 | 0 | ул.Каслинская 1А:НА КОНЦЕВЫХ ЗАЖИМАХ АВТОМАТОВ, ПРИСОЕДИНЕННЫХ К ПИТАЮЩИМ ШИНАМ 0.4КВ В ЯЧ.2 1С.Ш.,Ф.6 И Ф.8
Рыжков В. А. | 15-1824 | 0 | на наконечниках КВЛ-0,4 кВ в РУ-0,4 кВ ТП-4445
ООО "ФЛОРА ЛЮКС" | 15-1838 | 0 | ВЛ (отпайка) 0,4 кВ от отпаечной опоры до ЩУ заявителя (ООО «ФЛОРА ЛЮКС»
Мусихин С. В. | 15-1840 | 0 | Комсомольский пр. 41: ВРУ-0,4 кВ ж/д Комсомольский пр., 41-г
Ольховацкий А.В. | 15-1848 | 0 | на наконечниках кабелей на вводном автомате офисного помещения № 25 в ШВР-3 РП-122 (ЧГЭС) > ВРУ ж/д с нежилыми помещениями №6 по ул. Бейвеля (ООО «Святогор») > КЛ-0,4 кВ от ВРУ-0,4 кВ ж/д с нежилыми помещениями №6 по ул. Бейвеля до нежилого помещения №
Шаламов В. Б. | 15-1849 | 0 | ул.Скульптора Головницкого 14:на наконечниках КЛ-0,4 кВ во ВРУ ж/д ул. Ск. Головницкого, 14
ООО "ТЕХНОХИМ" | 15-1861 | 0 | в щитовой ж/д № 2 по ул. Чичерина
Багаутдинов Р. А. | 15-1881 | 0 | ул. Красного Урала 4:НА НАКОНЕЧНИКАХ КАБЕЛЯ 0,4кВ ВВОДНОГО УСТРОЙСТВА ЗДАНИЯ Ж/ДОМА
Дементьева Ф.Ф. | 15-1882 | 0 | Краснопольский пр. 23:на наконечни-ках кабеля 0,4 кВ, ВРУ нежилого помещения (раположенно-го в щитовой) в сторону потребителя.
Калашникова Н. В. | 15-1888 | 0 | ул.Бейвеля 46:на наконечниках КЛ-0,4 кВ во ВРУ жилого лома ул. Бейвеля, 46
ОУ ВО "ЮУИУИЭ" | 15-1898 | 0 | На наконечниках КВЛ-0,4 кВ в РУ-0,4 кВ ТП-4629
ООО "Резерв" | 15-1914 | 0 | ЭЩ ж/д ул. Молодогвардейцев, 32 до нежилого помещения № 121 (ООО «Резерв»)
ООО "Фабрика мебели "Квинта" | 15-1923 | 0 | ул.Кожзаводская 106Б:на болтовом соединении кабеля во ВРУ помещения потребителя
Жиркова Е.С. | 15-1930 | 0 | ЭЩ-0,4 кВ ж/д ул. Чичерина, 17 до нежилого помещения №7 (Жиркова Е.С.)
Паламарчук К. В. | 15-1940 | 0 | Комсомольский пр. 104: ВРУ-0,4 кВ жилого дома Комсомольский пр., 104 (ТП-4622)
Кобельков А. С. | 15-1957 | 0 | ул. Кожзаводская 100:на болтовом соединении от ТП-4133
ООО "УралДом" | 15-1964 | 0 | на наконечниках КЛ-0,4 кВ во ВРУ-0,4 кВ административно-производственного здания
ООО Стоматологическая клиника "Призма" | 15-1965 | 0 | ЭЩ ж/д ул. Чайковского, 15 до нежилого помещения № 10 (ООО Стоматологическая клиника «Призма»)
ИП Заславская Н. Г. | 15-2038 | 0 | ул. Салавата Юлаева 34:кабельные наконечники в эл.щит. №1, ВРУ ввод №1 на отходящей линии в сторону потребителя
Пирогова Т. Б. | 15-2061 | 0 | Комсомольский пр. 105:во ВРУ-0,4 кВ ж/д Комсомоль-ский пр., 105
ООО "Капитал 174" | 15-2062 | 0 | ЭЩ Оптики до щита нежилого помещения № 52 (ООО «Капитал 174»)
ИП Гилева С. А. | 15-2095 | 0 | ул. Молодогвардейцев 7:на нижних (отходящих) клеммах держателей плавких вставок в щите ЯРП400А № 8 в сторону ИП Гилева С. А.
ИП Оджахвердиев А. М. | 15-2111 | 0 | ул. Красного Урала 10:на наконечниках 2КЛ-0,4 кВ в ВРУ-0,4 кВ объекта
Долинский В. Ю. | 15-2142 | 0 | ул.Бейвеля 6:на наконечниках КЛ-0,4 кВ от ВРУ-0,4 кВ нежилого помещения (офиса)
ООО "Замена масла" | 15-2159 | 0 | т ЭЩ-0,4 кВ ж/д №22 по Свердловскому пр. до нежилого помещения №12
Хижная Ю.В. | 15-2175 | 0 | ВРУ-0,4 кВ ж/дома ул. Красного Урала, 10 > КЛ-0,4 кВ от ВРУ-0,4 кВ ж/дома до нежилого помещения № 7
Овсянникова Л. И. | 15-2180 | 0 | ул. Ворошилова 14А:в эл.щит. №1 ж/д на наконечниках кабеля, питающего нежилое помещение № 1, подключенного во ВРУ ввод №1 после предохранителей ПН-2-400/200 до трансформаторов тока
ООО ТД "ЭНЕРГОМАШ" | 15-2182 | 0 | Комсомольский пр. 72:НА НАКОНЕЧНИКАХ КАБЕЛЯ 0.22КВ В ЭЛ.ЩИТ.Ж/Д № 72 ПО КОМСОМОЛЬСКОМУ ПР. В СТОРОНУ ПОТРЕБИТЕЛЯ
ООО ЭЛЕКТРО-Н | 15-2208 | 0 | пр.Победы 302 :на наконечнике кабеля 0,38 кВ в щитовой ж/д
ИП Амельченко И. Б. | 15-2217 | 0 | ул.Тепличная 3:ВРУ-0,4 кВ ж/д № 3 по ул. Тепличная по КЛ-0,4 кВ потребителю.
ИП Ковалева Н. А. | 15-2220 | 0 | На наконечниках КЛ-0,4 кВ во ВРУ-0,4 кВ здания ул. Габдуллы Тукая, 17Б
ИП Табашников А.Н. | 15-2228 | 0 | ЭЩ-0,4 кВ ж/д Комсомольский пр., д. 69 > КЛ-0,4 кВ от ЭЩ-0,4 кВ ж/д Комсомольский пр., д. 69 до нежилого помещения (ИП Табашников А.Н.)
Габдулов Э.Г. | 15-2234 | 0 | ВРУ-0,4 кВ ж/д ул. Каслинская, 36- КЛ-0,4 кВ от ВРУ-0,4 кВ ж/д ул. Каслинская, 36 до нежилого помещения №3 (Габдулов Э.Г.)
ИП Серебренникова О.А. | 15-2241 | 0 | ВРУ-0,4 кВ жилого дома пр. Победы, 324 (от ТП-4522)
Овсянников О. В. | 15-2261 | 0 | ул. Скульптора Головницкого 2:на наконечниках кабеля 0,4 кв в ВРУ нежилого помещения в сторону потребителя
ИП Сайфутдинова Н.Б. | 15-2267 | 0 | ВРУ-0,4 кВ ж/д № 37 по Комсомольскому пр. - КЛ от ВРУ ж/д до нежилого помещения №14 (ИП Сайфутдинова Н.Б.)
ООО "Лабиринт-Челябинск" | 15-2268 | 0 | 1) пр. Победы 392: на наконечниках кабеля 0,38 кВ в эл.щит. ж/д в сторону потребителя:2) на наконечниках кабеля 0,4кВ в эл. щитовой ж/д по ул. Шагольская, 1-ый квартал в сторону нежилого помещения №3
Дмитрина Е. М. | 15-2269 | 0 | Комсомольский пр. 41Г:ВРУ-0,4 кВ ж/д Комсомольский пр., 41-г, по КЛ-0,4 кВ потребителю.
ООО "Фирма "Блик" | 15-2272 | 0 | Комсомольский пр. 61:на наконечниках кабеля 0,38 кВ в эл. щит. ж/д №61 по Комсомольскому пр. в сторону ТП-4551
Федоров С. С. | 15-2275 | 0 | ул. Островского 30:на наконечниках КЛ-0,38 кВ в эл.щит. ИП Стретович (КЛ-0,38 кВ ИП Стретович, ТП-4168 ЧГЭС)
ООО "Василёк" | 15-2276 | 0 | ул. Косарева 8 :НА ПОДСОЕДИНЕНИИ ПРОВОДОВ В РЩ Ж/Д КОСАРЕВА 8 В СТОРОНУ ПОТРЕБИТЕЛЯ
Дашевская Н.А. | 15-2283 | 0 | ВРУ-0,4 кВ ж/д Комсомольский пр., 93 до нежилого помещения №13
Шершиков А. В. | 15-2288 | 0 | ул. Молодогвардейцев 19:на наконечниках КЛ-0,4 кВ во ВРУ-0,4 кВ жилого дома ул. Молодогвардейцев, 19 (ТП-4445)
Черемшанцева О. Е. | 15-2291 | 0 | СОЛНЕЧНАЯ,24: ВРУ-0,4 кВ жилого дома ул. Солнечная, 24,
Панкова Л.А. | 15-2293 | 0 | ВРУ-0,4 кВ ж/д ул. Островского, 10 до нежилого помещения №4 (Панкова Л.А.)
ООО "Амиго-Медиа" | 15-2298 | 0 | 1) На конечном контакте питающего фидера 0,38 кВ в ТП-4097 в сторону Потребителя:2) НА НАКОНЕЧНИКАХ ПИТАЮЩЕГО КАБЕЛЯ 0,4кВ В ТП-4535 В СТОРОНУ ЭКРАНА
ЛОВЧЕНОВСКИЙ К. В. | 15-5938 | 0 | КОМСОМОЛЬСКИЙ ПР 40 :НА НАКОНЕЧНИКАХ КАБЕЛЯ 0.4 КВ В ЭЛ.ЩИТ.Ж/Д В СТОРОНУ ОФИСА
КОРЫТНЫЙ В М | 15-5940 | 0 | КОМСОМОЛЬСКИЙ ПР 100 :НА НАКОНЕЧНИКАХ КАБЕЛЯ 0.22 КВ В ЭЛ.ЩИТ.Ж/Д КОМСОМОЛЬСКИЙ ПР.100 В СТОРОНУ ПОТРЕБИТЕЛЯ
АНДРОНОВА Е В | 15-5941 | 0 | КОМСОМОЛЬСКИЙ ПР 30 :во ВРУ-0,4кВ Потребителя
КОВАЛЬ Ю А | 15-5950 | 0 | 40 ЛЕТ ПОБЕДЫ 4 :НА НАКОНЕЧНИКАХ КАБЕЛЯ 0.4КВ В ЭЛ.ЩИТ.Ж/Д В СТОРОНУ ПОТРЕБИТЕЛЯ
ВАХЛАКОВ Е Н | 15-5984 | 0 | ПР КОМСОМОЛЬСКИЙ 61 :во ВРУ-0,4кВ Потребителя
КОСАРЕВА Т М | 15-5989 | 0 | ПР. КОМСОМОЛЬСКИЙ 18А: э.щит. ж/д по Комсомольскому пр. 18А
НАРИЖНЫЙ А В | 15-5990 | 0 | ПИОНЕРСКАЯ 18 :во ВРУ-0,4кВ Потребителя
ИП АНТОНЮК Е Г | 15-5991 | 0 | ВОРОШИЛОВА 7 :во ВРУ-0,4кВ Потребителя
ИП ТЮСТИН Д. В. | 15-5997 | 0 | КОМСОМОЛЬСКИЙ ПР 35 :НА НАКОНЕЧНИКАХ КАБЕЛЯ 0.22 КВ В ЭЛ.ЩИТ.Ж/Д КОМСОМОЛЬСКИЙ ПР.35 В СТОРОНУ ПОТРЕБИТЕЛЯ
ИП КУЖИЛЬСКАЯ В. А. | 15-7021 | 0 | НА НАКОНЕЧНИКАХ КАБЕЛЯ 0.22КВ В ЭЛ.ЩИТ. Ж/Д МОЛОДОГВАРДЕЙЦЕВ,48 В СТОРОНУ ПОТРЕБИТЕЛЯ
ХАДЫЕВА З. Х. | 15-7053 | 0 | ПР.ПОБЕДЫ 184 :на первых изоляторах траверсы ж/д пр. Победы, 184
ИП БЕЛОВ В А | 15-7068 | 0 | 1) ЧАЙКОВСКОГО 7: во ВРУ-0,4кВ Потребителя :2) КРАСНОЗНАМЕННАЯ-КОМСОМОЛЬСКИЙ ПР: НА НАКОНЕЧНИКАХ КАБЕЛЬНОЙ ОТПАЙКИ ОТ ВЛ-0,4 КВ К ПАВИЛЬОНУ
ИП ВАЛОБУЕВ В. А. | 15-7077 | 0 | КОМСОМОЛЬСКИЙ ПР 11 :от эл.щит.ж/д Комсомольский пр.,11 по КЛ-0,4кВ (ООО ЖКС ЖЭК-1) с питанием от ТП-4182 (ОАО ЧЭК)
ГОРИНА Л. А. | 15-7079 | 0 | КОМСОМОЛЬСКИЙ ПР 33Д:от ТП-4517 (ЧГЭС) по КЛ-0,4 кВ (ООО "ОЭК-Челябинск")
ЗАДОРОЖНАЯ О. Г. | 15-7094 | 0 | КОМСОМОЛЬСКИЙ ПР 37 :НА НАКОНЕЧНИКАХ КАБЕЛЯ 0.38КВ В ЭЛ.ЩИТ.Ж/Д №37 ПО КОМСОМОЛЬСКОМУ ПР. В СТОРОНУ МАГАЗИНА
ИП НОВИКОВ Д. О. | 15-7095 | 0 | СВЕРДЛОВСКИЙ ТРАКТ 3Б:ОТ НИЖНИХ ГУБОК Ф.4 СУЩ.ТП-4271 В СТОРОНУ ЧАСТИ СКЛАДА №21 ПО СВЕРДЛОВСКОМУ ТРАКТУ.3Б
ЖАРИНОВ ПАВЕЛ МИХАЙЛОВИЧ | 15-7204 | 0 | КОМСОМОЛЬСКИЙ ПР 72 :ЭЛ/ЩИТОВАЯ Ж/Д КОМСОМОЛЬСКИЙ ПР 72
ОНИКИЙ Л. И. | 15-7209 | 0 | На конечном контакте птающего кабеля 0,4 кв в РП-62 в сторону ж/д
ЮРЕВИЧ Т. В. | 15-7230 | 0 | пр. Победы 164:НА НАКОНЕЧНИКАХ КАБЕЛЯ В ЭЛ.ЩИТОВОЙ Ж/ДОМА, ПОДКЛЮЧЕННОГО ПОСЛЕ ВВОДНОГО РУБИЛЬНИКА И ИДУЩЕГО В СТОРОНУ АБОНЕНТА
ПОПОВ С Ю | 15-7231 | 0 | Свердловский пр. 7:на наконечниках н.в. кабеля 0,4кВ на отходящей группе в распределительном шкафу ВРУ-1 существующего дома всторону офисного помещения №2
ИП ЕРМАКОВА Т. М. | 15-7249 | 0 | Свердловский тракт 33А:НА НАКОНЕЧНИКАХ КЛ-0.4КВ В ЭЛ.ЩИТ.ЗДАНИЯ СВЕРДЛОВСКИЙ ТРАКТ,33А
СИТНИКОВА ОЛЬГА ВЯЧЕСЛАВОВНА | 15-7253 | 0 | КОМСОМОЛЬСКИЙ ПР 9 :от ТП-4182 (ОАО "ЧЭК") через ВРУ ж/д
ИП АКСЕНЕНКО Н Н | 15-7276 | 0 | ПР. ПОБЕДЫ 310 :ЭЛЕКТРОЩИТОВАЯ Ж/Д СОГЛАСНО ПРИЛОЖЕНИЮ ТП 4521
ИП Несветаев Д.Ю. | 15-7283 | 0 | пр. Победы 392, ул.Чайковского 20А, Комсомольский пр.29А :во ВРУ-0,4кВ Потребителя
ИП ХАШКОВСКИЙ ОЛЕГ ВАЦЛАВОВИЧ | 15-7291 | 0 | УЛ. БЕЙВЕЛЯ 3 :НА КОНЕЧНЫХ КОНТАКТАХ ПИТАЮЩИХ КЛ 0.4кВ ВО ВРУ 0.4кВ НЕЖИЛОГО ПОМЕЩЕНИЯ (МАГАЗИНА) В СТОРОНУ ТП 4634
СЕРГЕЕВА Е. Г. | 15-7297 | 0 | Краснознаменная 3:на наконечниках кабеля в эл.щит.ж/д. подключенного на нижних губках вводного рубильника и идущего в сторону потребителя
КОВАЛЕВА Н. Н. | 15-7315 | 0 | Комсомольский пр. 41г:на наконечниках КЛ-0,4 кВ во ВРУ жилого дома Комсомольский пр., 41-Г
ГУНДАРЕВА К. И. | 15-7318 | 0 | Бейвеля 10:на наконечниках кабеля 0,4 кв шкафа ВРУ-3 в сторону потребителя
ИП АЛИЕВА С. Г. К | 15-7325 | 0 | Свердловский тракт 3б:НА КОНЕЧНЫХ КОНТАКТАХ ПИТАЮЩЕГО ФИДЕРА 0,4кВ В ТП-4271 В СТОРОНУ АБОНЕНТА
ИП ВОРОНИНА Е Н | 15-7326 | 0 | Бейвеля 6:на наконечниках кабеля 0,4кВ шкафа ВРУ в сторону потребителя (от ТП-4620 через ВРУ-0,4 кВ Бейвеля, 6)
ООО "Северо-Запад" | 15-7333 | 0 | Комсомольский пр. 92:НА КОНЕЧНОМ КОНТАКТЕ ПИТАЮЩЕГО ФИДЕРА 10 кВ В ТП-4563(ЧГЭС) В СТОРОНУ ТП-4559
ОРЛОВА Н А | 15-7337 | 0 | С. Юлаева 24:кабельные наконечники в электрощитовой №1 вру ввод №1 на отходящей линии в сторону абонента ТП 4633
ТРОЦЕНКО Л П | 15-7358 | 0 | Пер. Островского 13:на болтовых соединениях ВРУ в сторону абонента (ТП-4275)
ЗАВРИНА У. А. | 15-7359 | 0 | ул. Каслинская 36а:на наконечниках кабеля 0,4кВ вводного устройства здания ж/д по Каслинской.36а
САЛОВА Ю Г | 15-7361 | 0 | Комсомольский пр. 48 А: Электрощитовая ж/д по Комсомольскому пр. 48 А (ТП-4535)
АКСЕНОВА А. А. | 15-7369 | 0 | ул. Бейвеля 6:на наконечниках кабеля 0,4кВ шкафа ВРУ в сторону потребителя
АРОНОВА О. Е. | 15-7380 | 0 | Ворошилова 12А:на конечном контакте питающего кабеля 0,4кВ в электрощитовой нежилых помещений №6, 7, 8
НИКУЛИНА З А | 15-7384 | 0 | Красного Урала 12:электрощитовая ж/д по ул. Красного Урала 12 (ТП-4513)
ГРЕБЕНЩИКОВА М. А. | 15-7388 | 0 | ул.Краснознаменная 25:на первых изоляторах, размещенных на здании в сторону ТП-4459
ИП ПРИХОДЬКО М. Р. | 15-7389 | 0 | Комсомольский пр :НА ИЗОЛЯТОРАХ ОТПАЕЧНОЙ ОПОРЫ ВЛ 0.4кВ ТП-4176 В СТОРОНУ ОСТАНОВОЧНОГО ПАВИЛЬОНА
АЛЯНИЧ П. Н. | 15-7392 | 0 | на наконечниках кабеля в электрощитовой ж/д подключенного после вводного рубильника и идущего в сторону Абонента (ТП-4194)
ПРЕСНЯКОВА С. Ю. | 15-7394 | 0 | пр.Победы 392:на наконечниках кабеля 0,38 кВ эл.щит.ж/д в сторону потребителя
Уланов Виктор Николаевич | 15-7409 | 0 | ул.Салавата Юлаева 28:НА КОНЕЧНОМ КОНТАКТЕ ПИТАЮЩЕГО КАБЕЛЯ 0.4КВ ВРУ Ж/Д В СТОРОНУ ТП-4637 (ЧГЭС)
СИНИЦЫН Г. Ф. | 15-7414 | 0 | пр.Победы 330:на конечном контакте питающего кабеля 0,4 кВ в эл.щит.ж/д пр.Победы, 330 в сторону ТП-4554
Саитгалина О.Ю. | 15-7425 | 0 | Молодогвардейцев 26: электрощитовая ж/д по ул. Молодогвардейцев 26. (РП 63)
ПОЛЯКОВА Т.Г. | 15-7428 | 0 | Звенигородская 68:НА наконечниках кабеля 0,4кВ рубильника ЯПМ-60 в сторону потребителя (ТП-4634)
ИП Гаврилов Д. В. | 15-7434 | 0 | Комсомольский пр. 73: ВРУ 0,4кВ ж/д по Комсомольскому пр. 73
ИП Исаев М.А. | 15-7438 | 0 | Ворошилова 37: ВРУ 0,4кВ ж/д по ул. Ворошилова 37 (ТП 4553)
Орленко В.В. | 15-7444 | 0 | Чичерина 5: ВРУ 0,4кВ ж/д по ул. Чичерина 5
Ковин К.В. | 15-7460 | 0 | Комсомольский пр. 66: электрощитовая ж/д по Комсомольскому пр. 66
Жарков В.В. | 15-7464 | 0 | Бейвеля 18:на присоединительных зажимах вводного автоматического выключателя в ШУ 3.1 со стороны потребителя. ТП-4638
Бреусенко А.В. | 15-7471 | 0 | Молодогвардейцев 19:на наконечниках кабеля 0,23кВ электрощитовой ж/д по ул. Молодогвардейцев 19 в сторону магазина. ТП - 4445
Ашаев О.А. | 15-7489 | 0 | Бейвеля 20:на губках разъёма плавкого предохранителя со стороны потребителя в ВРУ-3 ТП-4638
ИП Юшкин А.Н. | 15-7501 | 0 | Чайковского 16:электрощитовая ж/д по ул. Чайковского 16
ИП Токарюк Л.А. | 15-7544 | 0 | Комсомольский пр. 36: на каконечниках кабеля 0,38кВ в эл.щит. ж/д №36 по Комсомольскому пр.
Григорьян Ю. Р. | 15-7546 | 0 | Комсомольский пр. 83: на наконечниках кабелей 0,4 кВ вводного устройства ж/д Комсомольский пр., 83 в сторону ТП-4560 (ЧГЭС)
Семухин В. Н. | 15-7548 | 0 | ул.Цинковая 1:на наконечниках КЛ-0,4 кВ в РУ-0,4 кВ ж/д Цинковая, 1 (ТП-4185 ОАО ЧЭК)
Гончарова Н.В. | 15-7553 | 0 | Болейко 7А:ВРУ ж/д по ул. Болейко 7 А в сторону потребителя
Терентьева А. Ю. | 15-7554 | 0 | ул. Салавата Юлаева 24:на наконечниках КЛ- 0,4 кВ во ВРУ ж/д по ул. С. Юлаева, 24 в сторону ТП-4633 (ЧГЭС)
Лаврова И.В. | 15-7558 | 0 | 2 Шагольская 36: ВРУ ж/д по ул. 2 Шагольская д.36 в сторону потребителя
Гегеле Е.Е., Липован М. С. | 15-7565 | 0 | ул.40 лет Победы 21:на наконечниках кабеля 0,4 кВ вводного устройства ж/д ул.40 лет Победы, 21 в сторону ТП-4640
ИП Изергина Л. Е. | 15-7568 | 0 | ул.Молодогвардейцев 2: на наконечниках питающего кабеля 0,4 кВ в ШР-3 ТТ "Макот" в сторону потребителя
ИП Султанов А.И. | 15-7576 | 0 | Красного Урала 13:ВРУ ж/д по ул. Красного Урала 13 в сторону потребителя
Соборнова В.Н. | 15-7577 | 0 | ул.Цинковая 1:на наконечниках КЛ-0,4 кВ в ВРУ-0,4 кВ ж/д Цинковая, 1
ООО ДЕБИС | 15-7578 | 0 | КОМСОМОЛЬСКИЙ ПР 71А:НА НАКОНЕЧНИКАХ КАБЕЛЯ 0,38 КВ В ЭЛ ЩИТ Ж/Д КОМС ПР 71А В СТОРОНУ ПОТРЕБИТЕЛЯ
Мартынов И. А. | 15-7607 | 0 | ул. Бейвеля 14:на шинах ШВР-1 в месте соединения наконечников отходящих проводов в сторону прибора учета потребителя (ТП-4638 ООО "Легион-С)
Корытный Валентин Маркович | 15-7623 | 0 | Комсомольский пр. 37: ВРУ 0,4 кВ ж/д №37 по Комсомольскому пр.
Архипов Е. Ю. | 15-7647 | 0 | Комсомольский пр. 32-б: НА НАКОНЕЧНИКАХ КАБЕЛЯ 0,38 КВ В ЭЛ ЩИТ Ж/Д КОМСОМОЛЬСКИЙ ПР.32 Б В СТОРОНУ ПОТРЕБИТЕЛЯ
Хисматуллин О. З. | 15-7685 | 0 | Комсомольский пр. 29а:ВРУ нежилых помещений до распределительного шкафа
Филитова Л.П. | 15-7687 | 0 | Свердловский пр. 6:ВРУ 0,4кВ ж/д по Свердловскому пр. 6 в сторону Потребителя
Кузнецов С.Е. | 15-7688 | 0 | пр. Победы - ул. Чичерина :ВРУ 0,4кВ ж/д по пр. Победы 392 в сторону Потребителя
Попова А. В. | 15-7693 | 0 | Свердловский пр. 7:Тэл. щит. ж/д
Кузьменко П. Ф. | 15-7695 | 0 | ул.Чайковского 20а:ВРУ нежилых помещений до распределительного шкафа
Житникова Л.П. | 15-7711 | 0 | Комсомольский пр. 33Д: ВРУ ж/д №33Д по ул. Комсомольскому пр. в сторону Потребителя
Левина Галина Васильевна | 15-7716 | 0 | Свердловский пр. 7: ВРУ ж/д №7 по Свердловскому пр. в сторону потребителя
Ковтун Г. Д. | 15-7728 | 0 | ул.Молодогвардейцев 19:на наконечниках кабеля 0,23 кВ в эл. щит. ж/д Молодогвардейцев, 19
ИП Чепель Евгения Николаевна | 15-7732 | 0 | Комсомольский пр. 85:электрощитовая ж/д № 85 по Комсомольскому пр. в сторону Потребителя
ИП Чепель Евгения Николаевна | 15-7734 | 0 | Комсомольский пр. 28Д:эл.щитовая ж/д 28 по Комосомольскому пр. в сторону Потребителя
Балакирев Алексей Анатолевич | 15-7739 | 0 | Пионерская 14:На наконечниках кабля 0,38 кВ в эл.щитовой ж/д № 14 по ул. Пионерской в сторону салона
ООО ЮЖУРАЛСТРОЙКОМПЛЕКТ | 15-7766 | 0 | Свердловский тракт 3А:на конечном контакте пит. фидера 6 кВ в ТП-4268 в сторону ТП-4269 и в РП-2 в сторону ТП-4267
Воронов Д. Г. | 15-7770 | 0 | ул.Российская 37:от ТП-2115К по КЛ-0,4 кВ (ОАО "ЧЭК")
ИП Мурашов Е. В. | 15-7771 | 0 | Свердловский пр. 8:на наконечниках КЛ-0,4 кВ в ВРУ-0,4 кВ ООО "Дельта" в сторону объекта (ТП-4184)
ИП Аширов Р. Г.-О. | 15-7775 | 0 | ул.Краснознаменная 16:на наконечниках КЛ-0,4 кВ в ВРУ-0,4 кВ ж/д Краснознаменная, 16 (ТП-4168 ЧГЭС, КЛ от ТП до ж/д ОАО "ЧЭК")
Калинина Валентина Николаевна | 15-7776 | 0 | Российская 35:Эл.щит ж/д № 35 по ул. Российской
Иванов В. В. | 15-7803 | 0 | ул.Чичерина 2:на наконечниках кабеля 0,4 кВ во ВРУ ж/д в сторону ТП-4625
Ильин В. Е. | 15-7805 | 0 | ул.Молдавская 11:НА НАКОНЕЧНИКАХ КАБЕЛЯ 0,4кВ В ЭЛ ЩИТОВОЙ Ж/ДОМА МОЛДАВСКАЯ,11 В СТОРОНУ ПОТРЕБИТЕЛЯ
Козлова Валентина Ивановна | 15-7806 | 0 | Бейвеля 14:На шинах ШВР-3 в месте соединения наконечников отходящих проводов в сторону прибора учета Потребителя
ИП Плещева Ирина Александровна | 15-7815 | 0 | Скульптора Головницкого 14: ВРУ жилого дома
ИП Труш Н. Н. | 15-7825 | 0 | ул.Аношкина 8:на шинах ШВР-2 в месте соединения наконечников отходящих проводов в сторону прибора учета потребителя
ИП Горбунов Н. С. | 15-7826 | 0 | ул.Молодогвардейцев 48: ВРУ жилого дома ул. Молодогвардейцев, 48
Ступак Е. А. | 15-7827 | 0 | ул.Бейвеля 14:на шинах ШВР-2 в месте соединения наконечников отходящих проводов в сторону прибора учета потребителя
Полевнев Владимир Николаевич | 15-7835 | 0 | Чичерина 13: ВРУ-0,4 кВ в щитовой ж/д
Ольховацкий А. В. | 15-7836 | 0 | на наконечниках кабелей на вводном автомате офисного помещения № 17 в ШВР-3 РП-122 (ЧГЭС) > ВРУ ж/д с нежилыми помещениями №6 по ул. Бейвеля (ООО «Святогор») > КЛ-0,4 кВ от ВРУ-0,4 кВ ж/д с нежилыми помещениями №6 по ул. Бейвеля до нежилого помещения №
Ступак Е. А. | 15-7842 | 0 | Комсомольский пр. 109:на наконечниках кабеля 0,4 кВ во ВРУ ж/д в сторону ТП-4648
ИП Ехлакова Юлия Михайловна | 15-7859 | 0 | Комсомольский пр 62 :На нижних зажимах вводного рубильника ниже предохранителей в эл.щитовой ж/д по Комсомольскому пр., 62
Алёхина Ольга Геннадьевна | 15-7873 | 0 | ул. 2-я Ирбитская 1А:На наконечниках кабеля в эл.щитовой ж/д, подключенного с вводного рубильника и идущего в сторону Потребителя
ИП Дедурина Марина Викторовна | 15-7883 | 0 | ГОРОДОК 11 :На наконечниках каблея АВВГ 4*10в РП ж/д №19
Кислицына Н. В. | 15-7884 | 0 | на наконечниках питающего кабеля 0,38 кВ вводного устройства нежилого помещения в сторону ТП-4562
ИП Лазарев Владимир Леонидович | 15-7885 | 0 | Комсомольский пр 69 : ВРУ-0,4 кВ в щитовой ж/д согласно акту разграничения балансовой принадлежности и эксплуатационной ответственности от 28.10.2013г. №4-13-6228
Милютин Д. В. | 15-7889 | 0 | пр. Победы 292А:на контактах низковольтного кабеля на вводном рубильнике ж/д пр.Победы, 292А
Садыкова Елена Геннадьевна | 15-7897 | 0 | На шинах ШВР-1 в месте соединения наконечников отходящих проводов в сторону прибора учета Потребителя
ИП Манаков В. В. | 15-7925 | 0 | ул. Солнечная 7:На кабельных наконечниках 0,4 кВ (ввод № 1, 2) в ТП-4617 в сторону потребителя
Саламатов Николай Михайлович | 15-7926 | 0 | ул. Скульптора Головницкого 16 Б:На наконечниках кабеля 0,4 кВ во ВРУ ж/д №16 "Б" по ул. Скульптора Головницкого в сторону РП-124
Ламбин А. В. | 15-7932 | 0 | пр.Победы 292А:от ТП-4514 по КЛ-0,4 кВ от ТП до ВРУ ж/д (ЧГЭС)
Гусак Виталий Владимирович | 15-7937 | 0 | ул. Скульптора Головницкого 28 А:На наконечнике кабеля 0,4 кВ ВРУ нежилого здания в сторону ТП-4710
Садыкова Елена Геннадьевна | 15-7952 | 0 | ВРУ-0,4 кВ нежилых помещений Комсомольский пр., 19-А до нежилого помещения
Нарижняк Людмила Васильевна | 15-7978 | 0 | ул. Краснознаменная 3 :ВРУ-0,4 кВ ж/д №3 по ул. Краснознаменная до нежилого помещения
Шарафутдинов Шамиль Равильевич | 15-7981 | 0 | ул. Титановая 1 : ВРУ ж/д
Фурсова Ирина Викторовна | 15-7982 | 0 | Комсомольский пр 78А: ВРУ ж/д,
Степыкин Иван Владимирович | 15-7990 | 0 | ул. Чичерина 17 : ВРУ-0,4 кВ в щитовой ж/д
ИП СЕМИКОВ ИГОРЬ ЕВГЕНЬЕВИЧ | 18-912 | 0 | 1) Контактные соединения в электрощите 0.4 кВ ж.д.№39А по ул.Ш.Металлургов с питанием от ТП-681 РУ-0,4 кВ, 2) Контактные соединения в электрощите 0.4 кВ ж.д. № 13 по ул.50 лет ВЛКСМ с питанием от ТП-32 РУ-0,4 кВ ф.7, 3) Контактные соединения в РУ-0.4 кВ ТП-6, 4)Контактные соединения в электрощите 0.4 кВ магазина Рожкова А.В. по ул.Румянцева,29 с питанием от ТП-54 РУ-0,4 кВ
АО "МЕЧЕЛСТРОЙ" | 18-4005 | 0 | 1) На кабельных наконечниках в электрощите жд №17 по ул. Электростальской в сторону ВРУ-0,4 кВ нежилых помещений, 2) На контактных болтовых соединениях на шинном мосту в ТП-688 РУ-6 кВ 2 с.ш.
АКИНЬШИН ДМИТРИЙ ВИКТОРОВИЧ | 18-5327 | 0 | Контактные соединения в электрощитовой 0.4 кВ ж.д. №66 по ул.Сталеваров с питанием от ТП-71
МПРО ПРИХОД ХРАМА В ЧЕСТЬ СВЯТОГО БЛАГОВЕРНОГО КНЯЗЯ | 18-5510 | 0 | 1) Контактные соединения в РУ-0,4 кВ ТП-79 фидер №3, 2) кабельные наконечники вРУ-0,4 кВ ТП-66 ф.3
ООО "ЭЛЕФАНТ-ПРОСПЕКТ" | 18-9516 | 0 | 1) Опора распределительной сети наружного освещения, на отходящем контакте распределительной сети наружного освещения в сторону рекламной установки от ПВ-26 ООО "Челябгорсвет", 2) Опора распределительной сети наружного освещения, на отходящем контакте распределительной сети наружного освещения в сторону рекламной установки от ПВ-8 ООО "Челябгорсвет", 3) Опора распределительной сети наружного освещения, на отходящем контакте распределительной сети наружного освещения в сторону рекламной установки от ПВ-8 ООО "Челябгорсвет"
ООО "СКОПА" | 18-9881 | 0 | Контактные соединения отходящей линии в ТП-70 Ру-0,4кВ, ф.1
ООО "ЕДИНАЯ КОММУНАЛЬНАЯ КОМПАНИЯ" | 31-325 | 0 | 1)На присоединении кабельных наконечников КЛ-0,4кВ в ячейках №2, 5, 6 РУ-0,4кВ ТП-13 ООО "ОЭсК-Челябинск", 2) На присоединении ввода 0,4кВ Трансформатора-СН (ООО "ОЭсК-Челябинск") 10/0,4кВ к секции шин 0,4кВ, 3)На присоединении ввода 0,4кВ КТПН-1 (ООО "ОЭсК-Челябинск")10/0,4кВ к секции шин 0,4кВ
ЗАО "ИНСИ" | 31-4049 | 0 | На наконечниках КЛ 6 кВ в яч.18, 21 в сторону ЗАО "Инси" РП-2 ОАО "Уралавтоприцеп"
ООО ЗАВОД "МЕТАЛЛСТРОЙМОНТАЖ" | 31-4113 | 0 | на присоединении кабельных наконечников КЛ-0,4кВ в яч.№7, РУ-0,4кВ, ТП-13 ООО "ОЭсК-Челябинск"
ООО "НОВА-ФОРМ" | 31-4211 | 0 | Зажимы присоединения кабелей 6 кВ в РУ-6 кВ ЦРП-2 яч.№1 в сторону ТП-535
ООО "КОКСОХИММОНТАЖ-УРАЛ" | 31-4231 | 0 | Кабельные наконечники в яч.№ 4 РУ-6 кВ ТП-300 ООО Востокхимзащита-1 кабеля 6 кв в сторону ТП-302 ЗАО "КХМ Ч"
ООО ЗМК "КЕЛАН" | 31-4243 | 0 | Зажимы присоединения кабеля 6 кВ в ЦРП-1 яч.5 в сторону ТП-303 ООО "Аквилон"
ООО "ЧЕЛЯБНЕРУДДОБЫЧА | 31-4248 | 0 | 1) На зажимах вводных кабелей 0,4кВ ВУ1, 2) На зажимах вводного кабеля 0,4кВ ЯРП1
ООО "ЭЛЕФАНТ - ПРОСПЕКТ" | 31-9100 | 0 | Кабельные наконечники подходящего кабеля на автоматический выключатель фидера № 2 ТП-20 ОАО "ЧАП"
ИП ИВАНОВА ТАМАРА НИКОЛАЕВНА | 33-24 | 0 | на контактах присоединения кабельной линии 0,4кВ к воздушной линии 0,4кВ на опоре №3
ИП АБДУЛЛИН ФАИЛЬ ХАЙБРАХМАНОВИЧ | 33-43 | 0 | на контактах подключения кабеля отходящей КЛ-0,4кВ в ВРУ-0,4кВ зданий МУДОД ЦДО для детей "Дружба"
ООО "ФИРМА "ЭЛИС" | 33-50 | 0 | контакт подсоединения жил кабеля в РУ-6кВ ТП-306 и жил отходящего кабеля в РУ-0.4кВ
ИП АГАЕВ ВУГАР КАМИЛ ОГЛЫ | 53-179 | 0 | на соединениях подключения к проводам ВЛ-0,4 кВ на опоре №7 от ТП 2217 ПС "Яраткулова"
ООО "РАДУГА" | 53-225 | 0 | 1. на контактах подключения кабеля отходящей ВЛИ-0.38 КВ № 2 "МАГАЗИН" К ПРИБОРУ УЧЕТА В Н.В.ЩИТЕ ТП №487; 2.на контактах присоединения ответвления воздушного ввода к основным проводам на опоре №5 ВЛ-0,38кВ №2 от ТП-487
ИП ГАЗИЗОВ РАДИК ВАЛЕЕВИЧ | 53-305 | 0 | на контактах присоединения ЛЭП-0,38 кВ к коммутационному аппарату в ТП-597
ИП МУРЗИН ГАЙНУЛЛА ГАБИДУЛЛИНОВИЧ | 53-321 | 0 | НА КОНТАКТАХ ПРИСОЕДИНЕНИЯ ОТВЕТВЛЕНИЯ К ЗДАНИЮ ТОРГОВОГО ПАВИЛЬОНА К ОСНОАВНЫМ ПРОВОДАМ НА ОПОРЕ № 27 ВЛ-0.4 КВ № 1 ОТ ТП № 723
ИП БАДРЕТДИНОВА АЛЬБИНА РАМАЗАНОВНА | 53-434 | 0 | 1. на верхних неподвижных контактах вводного коммутационного аппарата 0,38 кВ в ШУРЭ; 2. на контактах присоединения ответвления на опоре №5 Л-0,38кВ №1 от ТП-561; 3.на контактах присоединения ответвления на опоре №15 ВЛ-0,38кВ №3 от ТП-639
ИП БАЙГУЖИНА НАФИСА ЯГАФАРОВНА | 53-608 | 0 | на контактах присоединения отвтетвления на опоре №1 ВЛ-0,38кВ №2 от ТП-340
ИП КОРМИЛЬЦЕВА ОЛЬГА АНАТОЛЬЕВНА | 53-753 | 0 | на соединителях подсоединения к проводам на опоре ВЛ-0,4 кВ № 7 от ТП 2405 (ООО "Агрокомбинат Аргаяш") ПС "Аргаяш"
МПРО ПРИХОДА ХРАМА СЕЛА АРГАЯШ | 53-782 | 0 | на болтовых зажимах отпаечной опоры ВЛ-0,4 кВ от ТП-10/0,4 кВ № 295, ПС "Аргаяш"
ИП ИБРАГИМОВ ГАБДУЛАХАТ ИСМАГИЛОВИЧ | 53-805 | 0 | 1. на контактах присоединения ответвления к зданию торгового павильона к основным проводам на опоре №10 ВЛ-0,38кВ №1 от ТП-2467; 2. на зажимах присоединения отходящего кабеля к основным проводам на опоре №9 ВЛ-0,38кВ "ул.Школьная" от ТП-2233 вввода в магазин; 3. на зажимах присоединения отходящего кабеля к основным проводам на опоре №9 ВЛ-0,38кВ "ул.Школьная" от ТП-2233 вввода в магазин
ИП ШАИМОВА ФЛЮРА АКРАМОВНА | 53-1020 | 0 | На зажимах присоединения отходящего кабеля к основным проводам на опоре №9 ВЛ-0,38 кВ №3 от ТП-288 ввода в здание Потребителя
ТАЖЕТДИНОВ ГАЛИЙ МУХАРАМОВИЧ | 53-1032 | 0 | 1. на контактах присоединения ответвления на опоре №13 ВЛ-0,38 кВ №1 от ТП-2579 10/0,4 кВ; 2. На контактах болтовых соединений кабельных наконечников КЛ-0,4кВ фидера №8 в РУ-0,4кВ ТП-571; 3. На контактах присоединения ответвления на опоре №10 ВЛ-10кВ №2 отпайка к ТП №301 от ПС Аргаяш» 110/35/10кВ
ИП МУХИТДИНОВА РАМЗИЯ РАВИЛЬЕВНА | 53-1068 | 0 | 1. на контактах подключения проводов отходящей ВЛИ-0,38кВ "Магазин" в н.в.щите ТП № 279; 2. на контактах присоединения ответвления на опоре №8 ВЛ-0,38 кВ №2 от ТП-577; 3. на контактах присоединения ответвления на опоре №2 ВЛ-0,38 кВ №1 от ТП-251
ИП АБСАЛЯМОВ ГАЙНИТДИН САИТОВИЧ | 53-1131 | 0 | на контактах подключения проводов отходящей ЛЭП-0,38 кВ "картофелехранилище" в н.в. щите ТП-2262
ИП БОРОДИН АНДРЕЙ ЮРЬЕВИЧ | 53-1163 | 0 | 1. на контактах присоединения к проводам на опоре №7 ВЛ-0,38 кВ №2 от ТП-2284; 2. на контактах присоединения к проводам на опоре №7 ВЛ-0,38 кВ №2 от ТП-2284
ИП ГАРИПОВА ФАРЗИЯ ГАНЕЕВНА | 53-1190 | 0 | на контактах присоединения ответвления на опоре №2 ВЛ-0,38 кВ №3 от ТП-2542
ООО "ЧИСТЫЕ АКТИВЫ" | 53-1220 | 0 | на контактном соединении шин первичных цепей трансформаторов тока и нулевой шины с отходящим в сторону объекта кабелем в ШУРЭ-0,38 кВ на фасаде здания магазина
ИП КАЛИНИН КОНСТАНТИН СЕРГЕЕВИЧ | 53-1236 | 0 | акт не представлен
ИП ШАГАУТДИНОВА ГУЗЕЛЬ МАРСИЛОВНА | 53-1401 | 0 | На контактах присоединения ответвления на опоре №4 ВЛ-0,38 кВ №1 от ТП-2405
ООО "УРАЛТРЕК" | 53-1403 | 0 | На контактах присоединения ответвления на опоре №4 ВЛ-0,38 кВ №1 от ТП-892
ТУКТАМЫШЕВ РАМИЛЬ РАЖАПОВИЧ | 53-1416 | 0 | В ШУРЭ-0,38 кВ на контактном соединении АВ и отходящей линии в сторону объекта
ИП ЗЕЛЬБАШИРОВ ЭДУАРД ИСЛАМОВИЧ | 53-1486 | 0 | На контактах присоединения ответветвления от опоры №7 ВЛ-0,38кВ №5, ТП-2305
ИП ШАИМОВ ЭДГАР ЖАНАХИТДИНОВИЧ | 53-1490 | 0 | на контактном соединении ответвления на опоре №4 от ТП-504
ДСНТ "ОЗЕРНЫЙ-АРГАЗИ" | 53-1491 | 0 | в месте присоединения отходящих ЛЭП 0,4 кВ к нижним контактам коммутационных аппаратов в РУ-0,4 кВ в ТП-2829
НАСЫРОВА ЛИЛИЯ ТАГИРОВНА | 53-1508 | 0 | 1. на контактах присоединения проводов учета линии питающей нежилое помещение линии 0,38 кВ в РЩ-1-0,38 кв дома по адресу ул. Комсомольская, д. 25; 2. на контактах присоединения проводов учета линии питающей нежилое помещение линии 0,38 кВ в РЩ-1-0,38 кв дома по адресу ул. Комсомольская, д. 254 3. на контактах присоединения проводов учета линии питающей нежилое помещение линии 0,38 кВ в РЩ-1-0,38 кв дома по адресу ул. Комсомольская, д. 25
ПАО "УРАЛКУЗ" | 53-1046 | 220 | На зажимах присоединения проводов ВЛ-10 кВ №4, 7 ПС Губернская, 35/10 к проходным изоляторам ТП-571 10/0,4 кВ
ООО "СТРОЙ МТ" | 53-1263 | 17 | на контактах подключения проводов отходящих к шкафу учета к нижним контаткам рубильника и нулевой шины в н.в. щите Тп-757 10/0,4 кВ
СНТ "ЛЕСНОЕ " | 41-84 | 0 | на соединителях подключения к проводам опоры №17, 1992 ВЛ-10 кВ №15 ПС "Чернявская тяга" 110/10 кВ; 2. на контактах присоединения ответвления на оп. №8 ВЛ-0,4кВ №3 от ТП-718
ПО "МИАССКОЕ" | 41-137 | 0 | 1. НА КОНТАКТАХ ПРИСОЕДИНЕНИЯ ОТВЕТВЛЕНИЯ НА ОП. №4 ВЛ-0,4кВ №8 от ТП-1828; 2. на контактах присоединения ответвления на оп. №8 ВЛ-0,4кВ №3 от ТП-718; 3. НА КОНТАКТАХ ПРИСОЕДИНЕНИЯ ОТВЕТВЛЕНИЯ НА ОП. №3 ВЛ-0,4кВ №9 от ТП-1828
ООО "ТРАНЗИТ-ФАРМ" | 41-293 | 0 | НА КОНТАКТАХ ПРИСОЕДИНЕНИЯ ОТВЕТВЛЕНИЯ НА ОПОРЕ №6.1 ВЛ-0,38кВ №1 ОТ ТП-944
СПО "СЕВЕРНОЕ" | 41-327 | 0 | 1. на контактах присоединения ответвления на опоре №3.13 ВЛ 0,38 кВ № 2 от ТП 605; 2. на контактах присоединения ответвления на опоре № 4.8 ВЛ 0,38 кВ № 1 от ТП № 697; 3. на соединителях подсоединения к проводам на опоре №9 ВЛ 10 кВ; 4. на контактах присоединения ответвления на опоре №2 ВЛ-0.38 кВ №1 от ТП-1003; 5. на контактах присоединения ответвления на опоре №1 ВЛ-0.38 кВ №2 от ТП-749; 6. На изоляторах ввода 0,4 кВ в здание
ИП БАЛАШОВА В.И. | 41-541 | 0 | НА ЗАЖИМАХ ПРИСОЕДИНЕНИЯ ОТХОДЯЩЕГО КАБЕЛЯ К ОСНОВНЫМ ПРОВОДАМ НА ОПОРЕ №4 ВЛ-0,4кВ №4 от ТП-935
ИП БАЛАШОВА В.И. | 41-603 | 0 | НА КОНТАКТАХ ПРИСОЕДИНЕНИЯ ОТВЕТВЛЕНИЯ НА ОП.№23.1750 ВЛ-0.38кВ №10 ОТ ТП-1750
ИП БАЛАШОВА В.И. | 41-610 | 0 | 1. НА КОНТАКТАХ ПРИСОЕДИНЕНИЯ ОТВЕТВЛЕНИЯ НА ОП.№3.2 ВЛ-0.38кВ №7 ОТ ТП-775; 2. НА КОНТАКТАХ ПРИСОЕДИНЕНИЯ ОТВЕТВЛЕНИЯ НА ОП.№6.1 ВЛ-0,38кВ №1 ОТ ТП-944
ИП ТОЛМАЧЕВ Д.В. | 41-657 | 0 | на контактах клеммника узла учета
ИП ДЕНМУХАМЕТОВА Г.Р. | 41-684 | 0 | В соответствии с договором энергоснабжения
ООО "РОМАНТИК" | 41-816 | 0 | НА ЗАЖИМАХ ПРИСОЕДИНЕНИЯ ОТВЕТВЛЕНИЯ НА ОПОРЕ №67 ВЛ-10 КВ №11 ПС ЛАЗУРНАЯ 110/35/10 КВ
ООО "СПАРТАК Р" | 41-865 | 0 | на контактах присоединения отвнтвления к основным проводам на опоре №66 ВЛ-10 кВ №11 от ПС "Лзурная" 110/35/10 кВ
ООО "АГРОСТРОЙ-М" | 41-900 | 0 | на линейных контактах присоединения шлейфов разъединителя 10кВ ТП-1751 к основным проводам на опоре №6 ВЛ-10 кВ №4 от ПС "Миасская" 110/10 кВ
ИП НИЯЗОВ Б.М. | 41-1015 | 0 | НА КОНТАКТАХ ПОДКЛЮЧЕНИЯ КАБЕЛЯ ОТХОДЯЩЕЙ ВЛ-0,4кВ №2 в н.в. щите ТП-755
ИП АНДРЕЕВСКИХ Н.И. | 41-1021 | 0 | на контактах присоединения ответвления на опоре №11 ВЛ-0,4кВ №2 от ТП-1663
ИП КАГАЛО В.П. | 41-1073 | 0 | сети внутри здания- на балансе Администрации березовского сельского поселения
ИП ЗУБАРЕВА Н.В. | 41-1074 | 0 | на контактах подключения к основным проводам на опоре №1 ВЛ-0.38 кВ №5 от ТП-783
ЕРДАКОВА С.Ю. | 41-1081 | 0 | на контактах присоединения ответвления к основным проводам на опоре №11 ВЛ-0.38 кВ от ТП-639
ИП АРТЕМЬЕВ В.М. | 41-1115 | 0 | на контактах присоединения ответвления к основным проводам на опоре №175 ВЛ-10 кВ №2 от ПС Мирная 35/10 кВ
НИГМАТЗЯНОВ У.М. | 41-1132 | 0 | на изоляторах ВЛ-0,38 кВ
ПРИМАК В.В. | 41-1134 | 0 | На контактах подключения ответвления к основным проводам на опоре №3ВЛ-0,38кВ №4 от ТП№1741
ДЕГТЯРЕВА О.В. | 41-1151 | 0 | 1. на контактах подключения ответвления к основным проводам на опоре №8.2 ВЛ-0,38кВ №1 от ТП №944; 2. на контактах подключения ответвления к основным проводам на опоре №8.1.1 ВЛ-0,38кВ №1 от ТП №944
ИП АЛЛОЯРОВА Р.Г. | 41-1162 | 0 | на контактах присоединения ответвления к основным проводам на опоре №3.1.3 ВЛ-0,38 кВ №2
ИП БУКОВ В.Е. | 41-1165 | 0 | на контактах присоединения ответвления проводов на опоре №1 ВЛ-0,38 №1
ПАШНИН В.И. | 41-1170 | 0 | в РУ-0,4кВ ТП №1713 на отходящей ВЛ-0,38 кВ №1
ФЕДОРОВА Г.В. | 41-1175 | 0 | 1. на контактах присоединения ответвления к основным проводам на опоре №4.5 ВЛ-0,38кВ №3; 2. на зажимах присоединении проводов ответвления к основным проводам опоры 0,38кВ
ДАВЫДОВА Е.В. | 41-1178 | 0 | На верхних губках автоматического выключателя 0,4кВ в ШУРЭ
ИП ХИСАМОВА ХАДИСА ЕГАНШОВНА | 41-1188 | 0 | на контактах подключения ответвления к основным проводам на опоре №5,1,6 ВЛ-0,38 кВ №1 от ТП-718
СУЛЕЙМАНОВ Д.Ф. | 41-1212 | 0 | на контактах присоединения ответвления на опоре №1.1 ВЛ-0,38кВ №1
ОГАРКОВ Р.А. | 41-1220 | 0 | на зажимах присоединения проводов ответвления на опоре №8.1 ВЛ-0,38кВ №1
ПОПОВ С.В. | 41-1225 | 0 | на зажимах присоединения проводов ответвления на опоре №7.1 ВЛ-0,38кВ №2
ДИМИТРОВ В.И. | 41-1247 | 0 | на контактах присоединения кабеля отходящей КЛ-0,38кВ №1 в н/в щите ТП №817
ФРОЛЕНКОВА С.Н. | 41-1292 | 0 | на зажимах присоединения проводов ответвления к основным проводам опоры 0,4кВ
РЯВКИН П.Г. | 41-1342 | 0 | на зажимах присоединения проводов ответвления к основным проводам опоры 0,4кВ
ПОНКРАТОВ Д.М. | 41-1344 | 0 | на отходящих от прибора учета клеммах в сторону объекта потребителя
ИП ФОКИНА И.В. | 41-1358 | 0 | на линейных контактах ввода автомата щита учета на вводе в помещение магазина
СИНЯЕВА ЕЛЕНА ВИКТОРОВНА | 41-1383 | 0 | на зажимах присоединения проводов ответвления к основным проводам на опоре №5 ВЛ-0,38кВ №2 от ТП №807
КЛЕЩЕВ А.А. | 41-1399 | 0 | на зажимах присоединения проводов ответвления к основным проводам на опоре №6 ВЛ-0,38кВ №2 от ТП №813
ДИЛЬМИЕВ Р.Ф. | 41-1402 | 0 | На зажимах концевой опоры ВЛ-10кВ №57
МЕТАЛЬНИКОВА С.В. | 41-1404 | 0 | на контактах присоединения ответвления от основных проводов на оп. №5 ВЛ-0,4кВ №1 ТП №663
ООО "АБИКОМ-М" | 41-2016 | 0 | на контактах присоединения ответвления на опоре №211 ВЛ-10 кВ №14 от ПС Березово 35/10 кВ
ООО "СЕРВИСКОМ" | 41-2055 | 0 | на контактах подключения ответвления к основным проводам на опоре 37 ВЛ-0,38 кВ №1 от ТП-782
ООО "ТЕХСТРОЙКОРПОРАЦИЯ" | 51-1002 | 0 | на вводных контактах присоединения автоматического выключателя Ф-1 РУ-0,4 кВ ТП-4