## Лист1
Наименование потребителя | Участок - Номер договора | Уровень до которого вводится ограничение режима потребления, если полное ограничение может привести к ограничению иных потребителей (с учетом наличия субабонентов), кВтч | Точки поставки
МЕЗИНА Г В | 11-1 | 0 | Во ВРУ-0,4кВ электрощитовой ждома Цвиллина 39: Российская 208: Российская 206
ФГБОУ ВО ЮУГМУ Минздрава России | 11-7 | 0 | в соответствии с договором энергоснабжения
МБДОУ "ДС №280 г.Челябинска" | 11-13 | 0 | на конечном контакте питающего фидера 0,38кВ в ТП-9 в сторону д/садика №280 (от ТП-9 )
ООО АЛВИК | 11-25 | 0 | в соответствии с договором энергоснабжения
ПК "ГПИ Челябинскгражданпроект" | 11-32 | 0 | Ленина 49: НА НАКОНЕЧНИКАХ КАБЕЛЯ 0.4кВ В ТП-1067 В СТОРОНУ ПОТРЕБИТЕЛЯ
ООО КОМПАНИЯ УРАЛЬСКИЙ РОДНИК | 11-38 | 0 | Энгельса 40Б: на наконечниках КЛ-0,4кВ в ТП1077 в сторону потребителя
ПАО "ЧЕЛИНДБАНК" | 11-63 | 0 | ЗНАМЕНСКАЯ 4 :НА НАКОНЕЧНИКАХ КАБЕЛЯ 0.4кВ НА НИЖНИХ ГУБКАХ ВВОДНОГО РУБИЛЬНИКА В ЭЛ/ЩИТ В СТРОНУ АБОНЕНТА
ФГАОУ ВО "ЮУрГУ (НИУ)" | 11-95 | 0 | в соответствии с договором энергоснабжения
ООО ЧЕЛЯБИНСКИЙ ТД СИТНО | 11-102 | 0 | ИЛЬМЕНСКАЯ 2 :НА НАКОНЕЧНИКАХ КАБЕЛЯ 0.4КВ В ТП-1062 В СТОРОНУ АБОНЕНТА
ООО АПР-СИТИ/ТВД | 11-125 | 0 | Рекламные конструкции по договору энергоснабжения. 0,4кВ от ПВ Челябгорсвет
ГСК №206 | 11-130 | 0 | Нефтебазовая 9: в РУ-0,4кВ "Котельная" на наконечниках кабеля в сторону пункта учета ГСК-№206:
ООО "Консультанты Урала" | 11-143 | 0 | НА НАКОНЕЧНИКАХ КАБЕЛЬНЫХ ЛИНИЙ 0.4КВ В ТП-1223 В СТОРОНУ ОТХОДЯЩИХ ГРУПП
ООО КАПИТАЛ-ИНВЕСТ | 11-145 | 0 | ЕЛЬКИНА 76А: НА НАКОНЕЧНИКАХ КАБЕЛЯ 0.4кВ В ЭЛ/ЩИТ Ж/ДОМА
ООО МАГНОЛИЯ | 11-152 | 0 | С. Кривой,39: НА НАКОНЕЧНИКАХ КАБ 0.4 КВ В ЭЛ ЩИТОВОЙ ЖД В СТОРОНУ ПОТРЕБИТЕЛЯ: СВЕРДЛОВСКИЙ ПР,72: НА НАКОНЕЧНИКАХ КАБЕЛЯ 0.4 КВ В ТП1043 В СТОРОНУ ПОТРЕБИТЕЛЯ
ЗАО ГКЦ" ХОЗМЕБЕЛЬСЕРВИС" | 11-157 | 0 | на наконечниках КЛ0,4кВ от ТП-1085 (щ.2 гр.4) в эл. щитовой ж/д пр. Ленина, 22
ООО "АГРОПРОМПРОЕКТ" | 11-189 | 0 | НА НАКОНЕЧНИКАХ КАБЕЛЯ 0.4кв В ТП-1143 В СТОРОНУ ЗДАНИЯ
ООО ЮЖУРАЛ-ПРЕМЬЕР | 11-194 | 0 | СОНИ КРИВОЙ 69А: НА НАКОНЕЧНИКАХ КАБЕЛЬНОЙ ЛИНИИ В ЭЩ ОО "КАМПЭЙН" УЛ.С.КРИВОЙ 69А В СТОРОНУ ПОТРЕБИТЕЛЯ С ПИТАНИЕМ ОТ ТП-1136 (ПК ТЕТРА-СЕРВИС)
СНТ ЭНЕРГЕТИК | 11-200 | 0 | УФИМСКИЙ ТРАКТ :НА ИЗОЛЯТОРАХ ОТПАЕЧНОЙ ОПОРЫ ВЛ 0.4кВ В СТОРОНУ ПОТРЕБИТЕЛЯ СНТ ЭНЕРГЕТИК
ИП Юнусова Лариса Геннадьевна | 11-212 | 0 | ЦВИЛЛИНГА 79 :НА НАКОНЕЧНИКАХ КАБ 0.4 КВ В ЭЛ ЩИТОВОЙ ЖД В СТОРОНУ ПОТРЕБИТЕЛЯ
ИП Курочкина Людмила Степановна | 11-235 | 0 | ХУДЯКОВА 13 :НА НАКОНЕЧНИКАХ КАБ 0.4КВ В ТП 1190 В СТОРОНУ ПОТРЕБИТЕЛЯ
ООО СИНТЕЗ | 11-236 | 0 | ЭНТУЗИАСТОВ 11 :НА НАКОНЕЧНИКАХ КАБ 0.4 КВ В ТП1141 В СТОРОНУ ПОТРЕБИТЕЛЯ
ЧРО ВТОО СОЮЗ ХУДОЖНИКОВ РОССИИ | 11-239 | 0 | ОМСКАЯ 46: на наконечниках кабеля 0,4 кВ в ТП-1284 в сторону потребителя: С. КРИВОЙ 65Б: на наконечниках кабеля 0,4 кВ в ТП-1140 в сторону потребителя: Цвиллинга 34: на наконечниках кабеля 0,4 кВ в ТП-2045 в сторону потребителя
ООО ИНЖЕНЕРНОЕ ПРЕДПРИЯТИЕ НИКАС-ЭВМ | 11-248 | 0 | СОНИ КРИВОЙ 51А: ВОРОВСКОГО 28: СОНИ КРИВОЙ 49А: на наконечниках КЛ-0,4кВ в эл/щит ж/дома в сторону абонента
ООО АЛЬТЕРНАТИВА | 11-251 | 0 | С.КРИВОЙ 73: на наконечниках кабеля 0,4кВ ЭЩ адм.здания в сторону потрекбителя с питанием от ТП-1143: ЭНТУЗИАСТОВ,11: на наконечниках кабеля 0,4кВ в щитовой в сторону потребителя
ООО ИМПУЛЬС | 11-256 | 0 | ЛЕНИНА 51 :на након каб 0,4кВ в РП-48
ООО ГРАД-М | 11-264 | 0 | на наконечниках кабеля 0,4 кВ в эл/щит ж/дома в сторону потребителя (ТП-1140)
ООО ТД "Союзлифтмонтаж" | 11-269 | 0 | На наконечниках 2КЛ-0,4кВ в РУ-0,4кВ РП-79 в сторону объекта
ООО ТОРГОВАЯ ФИРМА КУЛЬТТОРГ | 11-282 | 0 | пр. Ленина 11: Орджоникидзе 54А: НА НАК. КЛ-0,4КВ В ЩИТЕ Ж/Д
МУП "ГорЭкоЦентр" | 11-297 | 0 | На вводном изоляторе трубостойки, размещенном на нежилом здании, ул.Переселенческий пункт, 26
Челябинский государственный институт культуры | 11-303 | 0 | в соответствии с договором энергоснабжения
МПРО ПРИХОДА ХРАМА СВТ НИКОЛАЯ ЧУДОТВОРЦА | 11-312 | 0 | БЛЮХЕРА 84 :НА НАКОНЕЧНИКАХ КАБЕЛЯ 0.4кВ В ТП В СТОРОНУ ХРАМА
Начальная школа-детский сад №67 ОАО "РЖД" | 11-316 | 0 | КРУПСКОЙ 21 :НА НАКОНЕЧНИКАХ КЛ-0,4КВ В ВРУ-0,4КВ ОБЪЕКТА
Челябинскстат | 11-333 | 0 | КОММУНЫ 137 :на наконечниках кабельных линий 0,4 кВ в ТП-1171 (щ1гр6,щ2гр6) в сторону потребителя
ФБУ "ЧЕЛЯБИНСКИЙ ЦСМ" | 11-337 | 0 | в соответствии с договором энергоснабжения
МБДОУ "Детский сад №55 г.Челябинска" | 11-343 | 0 | в соответствии с договором энергоснабжения
Детский сад №153 ОАО "РЖД" | 11-356 | 0 | Овчинникова,7а: на наконечниках кабеля 0,4 кВ в ТП-1041 в сторону потребителя
Детский сад №152 ОАО "РЖД" | 11-357 | 0 | Овчинникова 8А: на наконечниках КЛ-0,4кВ в ВРУ-0,4кВ объекта
ОАО "Роспечать" | 11-362 | 0 | Киоски по договору энергоснабжения: РУ-0,4 кВ от электрощитовой.
МАДОУ "ДС № 339 г. Челябинска" | 11-373 | 0 | ЕЛЬКИНА 86 Б: НА НАКОНЕЧНИКАХ КАБЕЛЯ В Э/Щ Ж/Д ПО УЛ. ЕЛЬКИНА, 86А, ПОДКЛЮЧЕННОГО НА НИЖНИХ ГУБКАХ ВВОДНОГО РУБИЛЬНИКА И ИДУЩЕГО В СТОРОНУ ПОТРЕБИТЕЛЯ
ООО АВЕНИР | 11-402 | 0 | Тимирязева 33: НА НАКОНЕЧНИКАХ КАБЕЛЯ В Э/Щ Ж/Д В СТОРОНУ ПОТРЕБИТЕЛЯ
Детский сад №156 ОАО "РЖД" | 11-429 | 0 | СВОБОДЫ 98А: на наконечниках кабеля 0,4 кВ в ТП-1192 в сторону потребителя
ООО СТОМАТОЛОГИЧЕСКАЯ ПОЛИКЛИНИКА 5 | 11-442 | 0 | ТИМИРЯЗЕВА 41 :на наконечниках кабеля 0,4кВ в ТП-1280 (щ1гр4) в сторону поликлиники (Резервное питание от ТП-1280 ЧГЭС по КЛ-0,4кВ ЧГЭС через эщ жд МП Ремжилзаказчик: на наконечниках кабеля 0,4кВ в РЩ жд №41 по ул.Тимирязева в сторону Абонента)
ООО ГАСТРОНОМ №5 ЛАЗУРИТ | 11-448 | 0 | ЦВИЛЛИНГА 83 :на нижних зажимах вводного рубильника ниже предохранителей в эл.щитовой ж/дома ул. Цвиллинга,83
ООО ПАРКАВТО | 11-449 | 0 | ЛИБКНЕХТА 2 :на наконечниках КЛ 6кВ ТП-1220 (1с.ш) в сторону ТП-1222 (1с.ш), РП-31 (2с.ш) в сторону ТП-1222 с.ш): на наконечниках КЛ 6кВ в ТП-1222 (1,2с.ш) в сторону ТП-1219 (1,2с.ш)
ХРАМ НЕЧАЯННАЯ РАДОСТЬ | 11-460 | 0 | ВОРОВСКОГО 6А: На наконечниках КЛ-0,4 кВ в ВРУ-0,4 кВ эл.щитовой хозблока МАУЗ ОТКЗ ГКБ №1 по ул. Воровского,16
ИП ТУКАЧЕВ С А | 11-481 | 0 | КРИВОЙ ,69:ОТ ТП-1140 (ЧГЭС) ПО КЛ-0,4КВ (ЧГЭС) ЧЕРЕЗ ЭЩ ЖД С.КРИВОЙ 69
ООО ОТЕЛЬ МЕРИДИАН | 11-530 | 0 | ЛЕНИНА 21А: НА НАКОНЕЧНИКАХ КАБЕЛЯ 0,4КВ В ТП-1085 В СТОРОНУ ПОТРЕБИТЕЛЯ
ООО ЦЭБ ОФИЦЕРСКОЕ СОБРАНИЕ | 11-538 | 0 | Энгельса 44б, Загородная 14 :НА НАКОНЕЧНИКАХ КАБЕЛЯ 0,4кВ В ЭЛ/ЩИТОВОЙ Ж/ДОМА В СТОРОНУ ПОТРЕБИТЕЛЯ
ИП Назарова Светлана Васильевна | 11-542 | 0 | пр.Ленина 66: во ВРУ-0,4кВ жилого дома с питанием от ТП 2445С: Блюхера 2Б: на наконечниках кабеля во ВРУ 0,4кВ жилого дома с питанием от 1265
ИП ШАРОВ А А | 11-543 | 0 | ГОГОЛЯ 49 :на изоляторах отпаечной опоры ВЛ-0,4 кВ в сторону потребителя
УралГУФК | 11-584 | 0 | в соответствии с договором энергоснабжения
ГСК №202 СОВЕТСКОГО РАЙОНА | 11-625 | 0 | ВОСТОЧНАЯ-ЖЕЛЯБОВА:на изоляторах отпаечной опоры № ВЛ-0,4кВ ТП-1277 (гр10) в сторону потребителя: ЦЕХОВАЯ: на наконечниках КЛ- 6кВ в РП-73 в сторону ТП-1066(ГСК-202): ВОРОВСКОГО-КУРЧАТОВА: на наконечниках кабельной линии 0,4кВ в ТП-1144 (гр.1) в сторону п
ООО ЭЛЕФАНТ-ПРОСПЕКТ | 11-635 | 0 | Рекламные конструкции по договору: Опора распределительной сети 0,4кВ наружного освещения, на отходящем контакте распределительной сети наружного освещения в сторону рекламной установки
АО СК ЮЖУРАЛ-АСКО | 11-658 | 0 | ул. Энгельса 61А: НА НАКОНЕЧНИКАХ КАБЕЛЯ В ЭЛ/ЩИТОВОЙ Ж/ДОМА НИЖЕ ПРЕДОХРАНИТЕЛЯ ВВОДНОГО РУБИЛЬНИКА ДО УЧЕТА В ПОМЕЩЕНИИ ОФИСА
ЗАО АФГАНЕЦ | 11-665 | 0 | ВОРОВСКОГО-БЛЮХЕРА :НА НАКОНЕЧНИКАХ КАБ 0.4 КВ В ТП 1403 В СТОРОНУ ПОТРЕБИТЕЛЯ
ООО ВИСТА | 11-667 | 0 | кабельные наконечники 0,4кВ распредщита ЩС-ЧБ столовой в сторону абонента. с питанием от ТП-1463 (ЧГЭС) через эл. щит здания № 68 ул. Воровского
ООО ДУЭТ "ЧиС" | 11-668 | 0 | МЕБЕЛЬНАЯ 75 :на наконечниках кабеля 0,38кВ на вводном рубильнике в электрощитовой жилого дома по ул.Мебельная 76
АО "Компания ТрансТелеКом" | 11-674 | 0 | пл.Революции 3А: Курчатова 12: Цвиллинга 60: Курчатова 12: на наконечниках кабельной линии 0,4кВ
Управление муниципальных закупок администрации г. Челябинска | 11-682 | 0 | СОНИ КРИВОЙ 32 :НА НАКОНЕЧНИКАХ КАБЕЛЯ 0.4 КВ В ЭЛ ЩИТОВОЙ ЖД С КРИВОЙ 32 В СТОРОНУ ПОТРЕБИТЕЛЯ
ИП КАРЕЛИНА Л Г | 11-683 | 0 | Энтузиастов,26: РУ-0,4кВ щитовая потребителя
ООО ИННОВАЦИОННЫЙ ЦЕНТР | 11-691 | 0 | СОНИ КРИВОЙ 58А: НА НАКОНЕЧНИКАХ КАБЕЛЯ 0.4 КВ В ТП 1453 В СТОРОНУ ПОТРЕБИТЕЛЯ
ИП КИРЮШКИН Д А | 11-694 | 0 | ОРДЖОНИКИДЗЕ 43 :НА НАКОНЕЧНИКАХ КАБЕЛЯ 0.4кВ С НИЖНИХ КОНТАКТОВ РУБИЛЬНИКА ЯБПВУ-250 №6 В СТОРОНУ АБОНЕНТА
ПАО "УБРиР" | 11-722 | 0 | на наконечниках кабельных линий 0,4кВ во ВРУ-0,38кВ нежилого здания (банк) ул.Доватора 48: на наконечниках КЛ-0,4 кВ в эл. щитовой нежилого помещения №5, ул. Плеханова, 45
ООО ЦЕНТР ЭСТЕТИЧЕСКОЙ РЕСТАВРАЦИИ ВИЗИТ К СТОМАТОЛОГУ | 11-747 | 0 | Володарского 30 :на наконечниках кабельных линий 0,4 кВ в эл.щитовой Стоматологической клиники
УрСЭИ (филиал) ОУП ВО "АТиСО" | 11-750 | 0 | в соответствии с договором энергоснабжения
ООО АРАГВИ | 11-751 | 0 | Воровского, 57-Доватора,35 :НА НАКОНЕЧНИКАХ КАБ 0.4 КВ В ЭЛ ЩИТОВОЙ ЖД ВОРОВСКОГО,57 (ОАО МЖКО) СТОРОНУ ПОТРЕБИТЕЛЯ
ООО АГРОФИРМА АРИАНТ | 11-759 | 0 | в соответствии с договором энергоснабжения
ООО "ЭКСТРА-СПУТНИК" | 11-785 | 0 | пр.Ленина 23Б: НА НАКОНЕЧНИКАХ КАБ 0.4 КВ В ЭЛ ЩИТОВОЙ ЖД В СТОРОНУ ПОТРЕБИТЕЛЯ (от ТП-1085 (Спиридонов) (щ1гр3) по КЛ-0,4кВ (ЧГЭС) через эщ жд Ленина 23Б)
ООО "Лабиринт-Челябинск" | 11-2550 | 0 | 0,4кВ через эл.щитовую ж/дома №23Б ул. Трактовая
Теплищева И.В. | 11-2552 | 0 | На зажимах ответвления к изоляторам отпаечной опоры ВЛ-0,4 кВ от ТП-1160 (1С гр.2) в сторону автокомплекса
ООО "Строительные Ресурсы" | 11-2553 | 0 | КЛ-0,4кВ через эл.щитовую в ж/доме №90а ул. Цвиллинга
Шишпаев О.Х. | 11-2556 | 0 | На наконечниках КЛ-0,4 кВ в ВРУ-0,4 кВ ж/д Свободы, 161 с питанием от ТП-1291
ИП Чапцов Д. А. | 11-2557 | 0 | КЛ-0,4кВ через эл.щитовую ж/дома №45 пр.Ленина (ООО УК «Справедливое ЖКХ») до ОПУ.
ООО "Санмар" | 11-2563 | 0 | НА КАБЕЛЬНЫХ НАКОНЕЧНИКАХ РУБИЛЬНИКА Ф.23 В РУ-0,4кВ ТП-21/2 В СТОРОНУ ПОТРЕБИТЕЛЯ С ПИТАНИЕМ ОТ ПС ЮЖНАЯ
Коцаренко Н.А. | 11-2568 | 0 | ЕЛЬКИНА 92: на кабельных наконечниках 0,4кВ в эл. щитовой ж/д по ул. Елькина, 92 А
Устелемов Александр Владимирович | 11-2569 | 0 | от ТП-1157 (гр.6) (ЧГЭС) по ВЛ-0,4кВ (ООО Инвестпроект в аренде ОАО ЧЭК) через электрощитовую жилого дома ул.Блюхера 67
ИП Бажанов В.Н. | 11-2570 | 0 | Свободы,100 н/п 1 этаж литер А: на наконечниках 0,4 кВ в эл.щитовой ж/д Свободы, 100
ФГУП "ГРЧЦ" | 11-2574 | 0 | Восточно-Желябова: на изоляторах отпаечной опоры Вл-0,4кВ в сторону нежилого помещения №1
ООО "Амиго-Медиа" | 11-2575 | 0 | в соответствии с условиями договора
ИП Солдатенков Сергей Анатольевич | 11-2578 | 0 | 0,4кВ через электрощитовую жилого дома ул.С.Кривой 28
ИП Худякова | 11-2580 | 0 | 0,4кВ эл. щитовой ж/д по ул. Свободы, 80 (ООО УК «Созвездие») (до ОПУ, МКД).
Хакимьянов Ринат Габжалилович | 11-2583 | 0 | На наконечниках кабельной линии 0,4кВ в ТП-1261 (гр.6) в сторону потребителя
ПАО "НИИИТ" | 11-2585 | 0 | ул.Витебская, 4: НА НАКОНЕЧНИКАХ КАБЕЛЯ 0,4КВ В ТП-1 В СТОРОНУ ПОТРЕБИТЕЛЯ: Сулимова, 48А: на наконечниках кабеля, подключенного в боксе №12 в щите РП-8, на верхних контактах группы предохранителей №4
ФГКУ "УВО ВНГ России по Челябинской области" | 11-2588 | 0 | На наконечниках КЛ-0,4 кВ в ТП-1441 РУ-0,4 кВ гр.1, гр.5 (согласно акта разграничения БП и ЭО № 0100597-ЧЭ/ЧГЭС от 14.12.15г. м/д ОАО «МРСК» и Управлением Федеральной миграционной службы по Челябинской области).
Ковалев С.А. | 11-2596 | 0 | от ТП-2445 РУ-0,4 кВ 2С гр.5 (ПО «ЧГЭС») по КЛ-0,4 кВ (ОАО «ЧЭК») через эл.щитовую ж/д Коммуны, 135 (ООО УО «Ремжилзаказчик») (до ОПУ).
ИП Мухачев Евгений Владимирович | 11-2597 | 0 | от ТП-1044 (щ.1 гр.5, щ.2 гр.8) (ЧГЭС) по КЛ-0,4кВ (ОАО ЧЭК) через электрощитовую жилого дома ул.Тимирязева 27
ООО ПКК "Развитие" | 11-2600 | 0 | на наконечниках кабельных линий 0,4кВ в ТП-1081 (щ1гр3,щ2гр7) в сторону потребителя
ООО "ТСЦ" | 11-2602 | 0 | НА НАКОНЕЧНИКАХ КАБ 0.4 КВ В ЭЛ ЩИТОВОЙ ЖД В СТОРОНУ ПОТРЕБИТЕЛЯ
ООО "ЮрФинансГрупп" | 11-2603 | 0 | В ЭЩ ВРУ3с+25УХЛ4 ЖД ЭНТУЗИАСТОВ 23 В СТОРОНУ ПОТРЕБИТЕЛЯ С ПИТАНИЕМ ОТ ТП-1448
ООО "Балвер Про" | 11-2607 | 0 | Керченская 6, С.Кривой 43А, Энгельса 75: во ВРУ 0,4кВ жилых домов
ООО ГлавОптСервис Дион | 11-2620 | 0 | СВОБОДЫ 153 :НА НАКОНЕЧНИКАХ КАБЕЛЯ 0.4КВ В ЭЛ.ЩИТ.Ж/Д СВОБОДЫ 153 В СТОРОНУ ПОТРЕБИТЕЛЯ С ПИТАНИЕМ ОТ ТП-1439
ИП Скворцов Николай Вячеславович | 11-2637 | 0 | от ТП-1095 (ЧГЭС) через электрощитовую жилого дома ул.Красная 42 (ООО УК Ремжилзаказчик) (после ОПУ)
ИП Осипов М.А. | 11-2648 | 0 | НА НАКОНЕЧНИКАХ КАБЕЛЬНОЙ ЛИНИИ 0.4КВ В ТП-2041 (Щ1 ГР1,Щ2 ГР9) В СТОРОНУ ЗДАНИЯ ООО ТКК ЮЖНЫЙ УРАЛ ПР.ЛЕНИНА 52
Жеребцов И.В. | 11-2650 | 0 | На наконечниках КЛ-0,22 кВ во ВРУ ж/домов Ленина 45, Свободы 76 в сторону нежилых помещений потребителей
Челябинский облпотребсоюз | 11-2664 | 0 | На наконечниках КЛ-0,4кВ в ТП-1266 (1с. гр.8 и 2с. гр.5) в сторону нежилого здания (строение)
Бескровная Ирина Николаевна | 11-2669 | 0 | На прокалывающих зажимах отпаечной опоры ВЛ-0,4кВ с питанием от ТП-1465 в сторону объекта (Акт ОАО ЧЭК №7733 от 15.03.2017г.)
Штоль С.М. | 11-2675 | 0 | Южная,4В Коммуны,139Б: на наконечниках кабелей (т.А1, т.А2) в сторону потребителя
ООО "БИК" | 11-2687 | 0 | пр.Ленина 78Б: КЛ-1 в местах присоединения: к ВРУ-1 корпуса №5, ТП-1297 (1сш, гр.16), КЛ-2 в месте присоединения к ВРУ-1 корпуса №5
Петрова Любовь Дмитриевна | 11-2699 | 0 | ул. Цвиллинга 53 :от ТП-1023 (щ.1гр.2,4: щ.2гр.3,5 - ОАО «МРСК») по КЛ-0,4 кВ до эл.щитовой ж/д Цвиллинга, 53 (ООО УК «ЮжУралЖКХ) (МКД, до ОПУ).
ООО "Синай" | 11-2701 | 0 | Воровского, 70 корпус 1: На наконечниках кабеля 0,4 кВ в щите низкого напряжения РП-12 с питанием от РП-12 1С-6 кВ, 2С-6 кВ (МРСК) по КЛ-0,4кВ до корпусов № 1, 6, 7, 9, 10 (Потребителя)
ООО "Денс Хаус" | 11-2710 | 0 | пр. Ленина, д. 62А: на наконечниках кабельных линий 0,4 кВ в ТП-2039 (щ.1гр.1, щ.2гр.5) в сторону адм. здания пр-кт Ленина, 62А
МБДОУ "ДС № 194 г.Челябинска" | 11-2711 | 0 | На кабельных наконечниках 0,4кВ к нижним контактам РУ№1 в ЭЩ ЖД пр.Ленина 77: На наконечниках КЛ-0,4кВ во ВРУ-0,4кВ ж/д С.Кривой 50
ООО ПКФ "Октябрь" | 11-2720 | 0 | Троицкий тракт 38: на зажимах отпаечной опоры ВЛ-0,4кВ от ТП-1246 (ООО Металл-база)
ООО ДОМ ТОРГОВЛИ РИТМ | 11-2726 | 0 | ЛЕНИНА 53 :на наконечниках КЛ 0,4кВ в эл.щитовой потребителя (от ТП-1019 (щ1гр4) ЧГЭС по КЛ-0,4кВ ЧГЭС)
ООО МЦ "Лотос" | 11-2744 | 0 | Сони Кривой,32: на наконечниках кабеля, подключенного в эл.щитовой ж.дома до общего учета и идущего в сторону потребителя
ООО "Галеон-трейд" | 11-2752 | 0 | на наконечниках кабеля потребителя в РУ-0,4кВ в ТП ОГУП УМТО Дорожного хозяйства Челябинской области
ООО "Абсолют-РТИ" | 11-2771 | 0 | 2-я Базовая 37: во ВРУ-0,4кВ эл.щитовой здания по ул. 2-я Базовая, 37-в сторону потребителя
ООО "БТ" | 11-3024 | 0 | ул. Кирова 165 :РП-80С ф.8, ф.18 (ЧГЭС) через ТП-2045С (ООО «Капитал») по КЛ-0,4кВ (ЗАО ТФ «Молодежная мода») через эл. щитовую здания ул. Кирова,165 (ЗАО ТФ «Молодежная мода»).
Гусев Евгений Викторович | 11-3029 | 0 | КОМСОМОЛЬСКИЙ ПР 56А: от ПС "Западная" (ЧГЭС), через РП 142 (ЧГЭС), по КЛ-0,4кВ (ЧГЭС), через эл.щитовую ж/д 1-я Окружная, 3 (ООО фирма "Уют- Сервис"), по КЛ-0,4кВ , проложенным по опорам "Челябгорсвет"
ООО "Магазин под ключ" | 11-3038 | 0 | Томинская 2 :в ТП-1429 РУ-0,4кВ на наконечниках кабеля в сторону ООО «МПК»
ООО ПАРК ОТЕЛЬ | 11-3039 | 0 | ТАТЬЯНИЧЕВОЙ,12Б: НА НАКОНЕЧНИКАХ КАБ 0.4 КВ В ТП 1120 1С гр.8, 2С гр.4 В СТОРОНУ ПОТРЕБИТЕЛЯ
ООО "ЕЭС-Гарант" | 11-3050 | 0 | в соответствии с условиями договора
ИП Клюкин Вячеслав Владимирович | 11-3058 | 0 | Дальняя 2-я 1А: от ТП-1465 (ООО «Лукойл-Уралнефтепродукт»)> кабельные выводы на ВЛ-6 кВ и ВЛ-6 кВ ТП-1465 – ТП-1419 (ЧГЭС)> ТП-1419 (ООО «Компания Прайс») > КЛ-6 кВ от ТП-1419 до ТП-1121 и ТП-1121 (ООО «Челябинская торгово-закупочная база») > ТП-1122 (ООО
ИП БОГУШ Ю М | 11-3065 | 0 | РЫЛЕЕВА 45Б: В МЕСТЕ СОЕДИНЕНИЯ КАБЕЛЯ (СИП) ОТВЕТВЛЕНИЯ С ВВОДНЫМ КАБЕЛЕМ ЗДАНИЯ НА ТРУБОСТОЙКЕ (ТРАВЕРСЕ) ЗДАНИЯ С ПИТАНИЕМ ОТ ТП-1172 Щ1 ГР3-ПО ЧГЭС ПО ВЛ-04КВ-ПО ЧГЭС ДО ОПОРЫ
ИП ЗАИТОВ С Р | 11-3067 | 0 | БЛЮХЕРА 3: на наконечниках КЛ-0,4кВ в РП48 в сторону потребителя: ЭНТУЗИАСТОВ 5 (Ленина 77): НА НАКОНЕЧНИКАХ КЛ-0,4 КВ В ЭЩ ЖД В СТОРОНУ ПОТРЕБИТЕЛЯ
АО НИИИТ-РК | 11-3077 | 0 | Дарвина 10 :на наконечниках кабельной линии 0,4кВ в ТП-1204 (Ввод 1) в сторону комплекса зданий ул.Дарвина 14
ООО Индеко-норд | 11-3078 | 0 | Овчинникова 12: На наконечниках кабельных линий 0,4кВ в ВРУ торгового центра Акт № 0100414-ЧЭ/ЧГЭС от 03.07.15г. от ПС «Южная», через ТП-1030 (ЧГЭС), по КЛ-0,4кВ (ЧГЭС)
ИП Александричева Н.Н. | 11-3079 | 0 | Телеграфная 4 :ТП-44(ОАО «РЖД») по КЛ-0,4кВ (ЧЭК) через ВРУ-0,4кВ ЦТП ул. Телеграфная,4 (ООО УК "Созвездие").
ООО ТД "Профмет" | 11-3085 | 0 | Троицкий тракт 25Б: На кабельных наконечниках кабеля 0,4кВ после вводного рубильника в шкафу учета эл.энергии (от ПС «Холодильник» 35/6 ф.9 (ЧГЭС) > ТП Макфа (ООО Проспект) > ТП Челес (ЗАО ПК Царь-упаковка) > ТП-1000 (ЗАО ПК Царь-упаковка). Рмах= 100,0кВт
ООО ПРЕДПРИЯТИЕ-МАГАЗИН РИО | 11-3089 | 0 | СВОБОДЫ 139 :НА НАКОНЕЧНИКАХ КАБ 0.4 КВ В ЭЛ ЩИТОВОЙ ЖД В СТОРОНУ ПОТРЕБИТЕЛЯ (источник питания ТП-1075)
ИП КАРАВАЕВ АЛЕКСАНДР ИВАНОВИЧ | 11-3100 | 0 | ЛЕСОПАРКОВАЯ 9 :на након ка 0,4кВ в ТП1118 в стор потребителя
ГБПОУ "Челябинский радиотехнический техникум" | 11-3107 | 0 | ЭНТУЗИАСТОВ 17 :на наконечниках кабеля 0,4кВ в ТП-1076 в сторону потребителя (Электроснабжение осуществляется: от ТП-1076 (щ1гр2,щ2гр4) (ОАО «ЧЭК»))
ИП МИРОНОВА И Л | 11-3110 | 0 | СОНИ КРИВОЙ 32: Свердловский пр 63 :на наконениках КЛ-0,4кВ в эл.щитовой ж/дома
ООО МОЛМО | 11-3111 | 0 | ЛЕНИНА 54: КИРОВА 104 :
Кынкурогов В.И., Болдов М.Ю. | 11-3128 | 0 | ул. Сони Кривой 24 :На наконечниках кабельных линий 0,38 кВ в эл.щитовой нежилых помещений по адресу ул. С.Кривой, 24 ТП-1263, КЛ-0,4 кВ от ТП-1263 щ.1гр.9, щ.2гр.9 до ВРУ-0,38 кВ нежилых помещений в ж/д №24 по ул. С.Кривой (ЧГЭС) > ВРУ-0,38 кВ нежилых
Савицкий В.Н. | 11-3130 | 0 | Нефтебазовая: на зажимах ответвления изоляторов отпаечной опоры № 20
ИП Логунов Д.Ю. | 11-3134 | 0 | Карла Либкнехта 28 :от ПС «Западная» ф.21 (ЧГЭС) через ТП-1462 (ЧГЭС) по КЛ-0.4кВ через эл.щитовую жилого дома №28 ул. Карла Либкнехта (ООО УК «Ремжилзаказчик»).
ООО "Служба организации движения" | 11-3145 | 0 | (Акт №763 от 29.08.2011 г.)
МБДОУ "ДС №110 г.Челябинска" | 11-3149 | 0 | на наконечниках КЛ-0,4кВ в ВРУ-0,4кВ объекта
ООО "СМАРТ МЕНЕДЖМЕНТ" | 11-3158 | 0 | Ширшова, 11В: на наконечниках кабеля 0,4кВ в РП-49 (Артель-С) в сторону потребителя
Кром А.Н. | 11-3168 | 0 | Свердловский пр. 86 :ТП-1473, КЛ-0,4 кВ от ТП-1473 до ЭЩ ж/д (ЧГЭС) > ЭЩ ж/дома Свердловский пр., 86 (ООО УК «Ремжилзаказчик») > КЛ-0,38 кВ от ЭЩ ж/д № 86 по Свердловскому пр. нежилого помещения (Кром А.Н.)
ИП ИСТОМИНА ЛЮБОВЬ ВЛАДИМИРОВНА | 11-3214 | 0 | ТРОИЦКАЯ,2Б: РЩ-0,4кВ на фасаде нежилого здания ООО "Кварц" с питанием от ТП-1203 щ.1гр.4 (МРСК)
ИП Шеррюбле Наталья Викторовна | 11-3234 | 0 | Худякова 12А: на нижних контактах предохранителей 8 группы в ЩРС1-54УЗ, расположенного в электрощитовой здания ул.Худякова, 12А в сторону нежилых помещений ИП Шеррюбле Н.В.
Мигачев Л.Н. | 11-3236 | 0 | Ярославская 2: от ПС "Западная" (ЧГЭС) через ТП-1241 (ЧЭК) по КЛ-0,4кВ (ЧЭК) через эл.щитовую ж/дома №19 ул.Кузнецова по КЛ-0,4кВ (ЧЭК) через эл.щитовую ж/дома №2 ул. Ярославская (ОАО "МЖКО").
Мигачев Л.Н. | 11-3237 | 0 | ВРУ-0,4кВ ж/дома №20 ул. Челябинская
ООО «ИСК» | 11-3248 | 0 | Шаумяна 91: ПС «Южная», через ТП-1267 (ЧГЭС), через электрощитовую ж/д ул. Шаумяна, 91
Еланцев А. П. | 11-3253 | 0 | Новоэлеваторная 49 :ТП-1433 щ.1 гр.2 и щ.2 гр.4 (ЧГЭС) по КЛ-0,4кВ (ЧГЭС) через ВРУ-0,4кВ котельной
ООО ТД Строительные технологии 21 века | 11-3270 | 0 | Сулимова 49: На наконечниках кабеля 0,4кВ от ТП-1053 (щ.1 гр.2: щ.2 гр.1) в эл. щитовой 4-х этажной автостоянки.
ООО Альфа-Май Плюс | 11-3295 | 0 | Свободы, 110Б: на наконечниках кабельных линий 0,4 кВ в ТП-1068 (щ.1гр.7, щ.2гр.9) в сторону потребителя от ТП-1068 (ЧГЭС): на наконечниках КЛ-0,4 кВ в эл.щитовой нежилого здания (магазин) ул. Свободы, 151А
ИП ПЯСТОЛОВА Л М | 11-3304 | 0 | на шинах 0,4кВ ТП Челлес
ООО НПО "Интерприбор" | 11-3307 | 0 | Витебская 4 :На наконечниках кабеля в РУ-0,4кВ ТП-1257, идущего в сторону «Абонента»
ИП Каляева Яна Валерьевна | 11-3314 | 0 | Плеханова 19: 0,4кВ через эл. щитовую ж/д ул. Плеханова, 19
Ермолаев Михаил Николаевич | 11-3323 | 0 | Доватора 34А: 0,4кВ через электрощитовую ж/дома ул. Доватора, 34А
ООО ИК "Магистр" | 11-2773 | 0 | от ТП-1167, ТП-1091 (ЧГЭС) > ТП-1094 (ООО СК Магистр) через электрощитовую жилого дома ул. Воровского 61Б (II очередь) (ООО Фирма Уют-сервис) (до ОПУ)
ООО "Техтрон-Тт" | 11-2777 | 0 | На зажимах КЛ-0,4 кВ в РУ-0,4 кВ КТП-6/0,4 кВ в сторону Потребителя
Антонов С.И. | 11-2780 | 0 | На конечниках кабеля, подключенного во ВРУ общежития ул.Блюхера 1Б идущего в сторону Заявителя
ООО "ВОДОРОБОТ" | 11-2783 | 0 | На нижних контактах автоматического выключателя в ЩР н/ст Блюхера,81 А в сторону помещения потребителя: на нижних контактах автоматического выключателя в ЩР н/ст Воровского, 19 А в сторону помещения потребителя: на нижних контактах автоматического выключа
ООО "ЧелССО" | 11-2794 | 0 | Троицкий тракт 23А: на наконечниках ВЛ-0,4кВ в РУ-0,4кВ ТП-1 ООО "Уралэнергокомплект" в сторону потребителя
Смельницкий М.Б. | 11-2795 | 0 | 0,4кВ через эл.щитовую ж/дома ул. Воровского,61б
ИП Дементьева Фарида Файзулхаковна | 11-2804 | 0 | Энтузиастов 11-11Б: на болтовых соединениях питающих КЛ-0,4кВ ПО ЧГЭС и кабельная перемычка в сторону нежилых помещений №№11,16,18 .
ООО "РегионТехСервис" | 11-2815 | 0 | На наконечниках кабельной линии 0,4кВ в эл.щитовой потребителя
ИП Сабурова Т.А. | 11-2817 | 0 | на изоляторах отпаечной опоры ВЛ-0,4кВ от ТП-1120
ООО "Силуэт-Классик" | 11-2819 | 0 | На наконечниках кабельных линий 0,4 кВ в ТП-1426 (щ.1гр.7 )
ИП Феськов А.К. | 11-2822 | 0 | На наконечниках КЛ-0,4кВ в ВРУ-0,4кВ ж/дома пр. Ленина,65 (от ТП-1071)
ООО "Аккумуляторный дом" | 11-2826 | 0 | На наконечниках КЛ-0,4кВ от ТП-1253 гр. 7 до книжной базы
ИП Датов М.А. | 11-2832 | 0 | на наконечниках КЛ-0,4кВ в ЭЩ жилого дома 75А ул.Сулимова от ТП-1268 (ЧГЭС)
Авдеева К.С. | 11-2845 | 0 | Громова,9 : вВ месте присоединения отходящего кабеля на ЩРУН нежилого помещения №102 во ВРУ жилого дома Громова,9
ООО "Магазин №52 Советского района" | 11-2848 | 0 | БЛЮХЕРА 51 :ТП1174-ЧГЭС, каб до дома Блюхера, 51-ЧЭК
ИП Долгова С. В. | 11-2849 | 0 | Цвиллинга 55б: Блюхера 51, Цвиллинга 57: на наконечниках КЛ-0,4кВ в эл.щитовой ж/дома
ООО ФИРМА ТЕХКОМЭКСПЕРТ | 11-2859 | 0 | ЕЛЬКИНА 63, КУРЧАТОВА 34: на наконечниках КЛ-0,4 кВ до э/щ ж/д
Никулина Г. Я. | 11-2866 | 0 | Евтеева 7: на наконечниках кабеля 0,4кВ в ЭЩ ж/дома, подключенного на нижних губках вводного рубильника и идущего в сторону потребителя
ООО "Союз" | 11-2879 | 0 | Воровского,70: на наконечниках кабеля 0,4кВ в щитовой поликлиники
ИП Завгородняя Татьяна Анатольевна | 11-2891 | 0 | Пушкина 73А: на наконечниках 0,4кВ в электрощитовой жилого дома ул.Пушкина 73А
ООО "Диана и К" | 11-2900 | 0 | ВАСЕНКО, 96: на конечном контакте питающего фидера 6кВ в ТП-1017,РП-80 в сторону ТП-2043
ИП ХРИСТОТОДОРОВ К Н | 11-2917 | 0 | ЛЕНИНА 69 :на наконечниках кабельной линии 0,4 кВ в ТП-1043 (щ2гр3)
ООО Инвест-Гарант | 11-2919 | 0 | На наконечниках КЛ-0,4кВ в эл.щитовой нежилых помещений №3, №7, №8 по адресу пр. Ленина,68 в сторону неилого помещения №8
ООО РЕСТО Груп | 11-2921 | 0 | ВРУ-0,4кВ здания Коммуны, 100
ООО УК "ГазСервис-1" | 11-2938 | 0 | ВРУ-0,4кВ ж. дома №3А ул. Горная
ООО "СК "Спецрегионстрой" | 11-2944 | 0 | Курчатова, д. 22: на наконечниках кабельных линий 0,4кВ ВРУ-0,4кВ офисных помещений и идущего в сторону Потребителя
ООО АЛЬЯНС СТРОЙ | 11-2961 | 0 | Монакова 61: на наконечниках кабеля 0,4 кВ в электрощитовой произв. базы Переселенческий пункт,12 в сторону потребителя
ООО "Майно" | 11-2963 | 0 | 0,4кВ через электрощитовую жилого дома ул.Плеханова 47 (до ОПУ)
ООО "Биенес" | 11-2970 | 0 | КЛ-0,4кВ через электрощитовую жилого дома ул.Свободы 104
Ключников Андрей Анатольевич | 11-2971 | 0 | С.Кривой 35А: на кабельных наконечниках 0,4кВ в электрощитовой жилого дома ул. С.Кривой 35А
ООО "Продинторг" | 11-2980 | 0 | В РУ-0,4кВ ТП-1041 на нижних контактах предохранителей ПН(1с гр.5) от ТП-1041, РУ-0,4кВ, 1с, 5 гр. (ЧГЭС) по КЛ-0,4кВ до ВРУ-0,4кВ культурно-делового центра
ООО "АвтоГалактика" | 11-2981 | 0 | Блюхера 100: на наконечниках 2 КЛ-10кВ в РУ-10кВ КТП-10/0,4кВ (ТП-1257) объекта
ИП Мокеева М.А. | 11-2993 | 0 | Энгельса,56: на наконечниках КЛ-0,4кВ, подключенного в ЭЩ ж/дома до общего учета и идущего в сторону потребителя с питанием т ТП-1448 2с,гр.2
ИП Волков В.В. | 11-2996 | 0 | На наконечниках кабеля 0,4 кВ в ТП-1091 (ЧГЭС) в сторону потребителя
ИП Абрамовская Ирина Евгеньевна | 11-3006 | 0 | Курчатова 19А: от ТП-1133 (ЧГЭС) по КЛ-0,4кВ (ОАО «ЧЭК») через электрощитовую жилого дома ул. Курчатова 19А (ООО УК «Созвездие»)
ИП Мигачев Евгений Львович | 11-3008 | 0 | Воровского 62 :на наконечниках КЛ-0,4кв в ВРУ-3 электрощитовой жилого дома по ул. Воровского,62 в сторону потребителя
Никитин Алексей Николаевич | 11-3009 | 0 | пр. Ленина 81: на наконечниках КЛ-0,4кВ в этажном электрощите 1 этажа (ЩРВ-1) административного здания по пр. Ленина, 81 в сторону Потребителя
Агеев Игорь Леонидович | 11-3018 | 0 | пр.Ленина 81 :от ТП-1067 (щ1гр2,щ2гр7) (ЧГЭС), ТП-1111 (щ1гр8,щ2гр2) (ЧГЭС) по КЛ-0,4кВ (ЧГЭС) через электрощитовую административного здания пр.Ленина 81 (ООО «Эко-Дом 1») (Максимальная мощность 28,0кВт в счет мощности административного здания по пр.Лен
ООО ОПТОВЫЙ РЫНОК ПОТРЕБИТЕЛЬСКИЙ 1 | 11-3021 | 0 | ТРОИЦКИЙ ТРАКТ 15 :на кабельных наконечниках в РУ-0,4кВ в ТП-1254 (ОАО ЧПАТО-) в сторону потребителя с питанием от ТП-1253 (ЧГЭС)
ИП МАЛЫЙ О И | 11-3023 | 0 | КУРЧАТОВА,25: НА НАКОНЕЧНИКАХ КЛ-0,4 КВ В ЭЛ ЩИТОВОЙ ЖД В СТОРОНУ ПОТРЕБИТЕЛЯ с питанием от ТП-1409
ООО "Позитив" | 11-794 | 0 | ПРОСПЕКТ ЛЕНИНА 67: по договору
ОАО НТЦ НИИОГР | 11-807 | 0 | ПР ЛЕНИНА 83 :на наконечниках кабельных линий 0,4кВ в ТП-1111 в сторону здания пр.Ленина 83 (ТП-1111 щ1гр2,щ2гр8 (ЧГЭС)) (374кВт, в т.ч. ОАО НТЦ-НИИОГР 44кВт, ИП Реш 210кВт, УФНС России по Чел области 40кВт, Урал управление "Ростехнадзор" 30кВт, Террит у
ООО ИНВЕСТИЦИОННО-СТРОИТЕЛЬНАЯ КОМПАНИЯ | 11-809 | 0 | НА НАКОНЕЧНИКАХ КАБЕЛЯ 0.4кВ В ЭЛ/ЩИТ Ж/ДОМОВ ВОЛОДАРСКОГО 52А, К.ЛИБКНЕХТА 28А
ООО ЮНИВЕРС | 11-810 | 0 | ПУШКИНА 73 :НА НАКОНЕЧНИКАХ КАБЕЛЯ 0.4КВ В ЭЛ/ЩИТ Ж/ДОМА
ООО ЦЕНТР ПРОГРЕССИВНЫЕ МЕДИЦИНСКИЕ ТЕХНОЛОГИИ | 11-823 | 0 | Воровского 60 :на наконечниках кабеля, подключенного в эл.щитовой ж/дома до общего учета и идущего в сторону потребителя
ООО СОРМЭН ПЛЮС | 11-825 | 0 | пр.Ленина 64, ЭНГЕЛЬСА 77: на наконечниках КЛ-0,4 кВ в эл.щитовой ж/дома пр.Ленина,65
ИП КАПЦОВ С Г | 11-829 | 0 | ВОРОВСКОГО 15Б: НА НАКОНЕЧНИКАХ КАБ 0.4 КВ В ЭЩ ЖД В СТОРОНУ ПОТРЕБИТЕЛЯ
ООО ДСП | 11-834 | 0 | СВОБОДЫ 104Б: на кабельных наконечниках в ЭЩ-0,4кВ жилого дома ул.Свободы, 104Б
МКУК ЦБС | 11-840 | 0 | ул. Якорная 5, Воровского 23А, Керченская 6, Цвиллинга 61, Шарова 64: на наконечниках КЛ в ВРУ-0,4кВ ж/д
ООО РОСПАК-МАРКЕТИНГ | 11-881 | 0 | ЮЖНАЯ 2 :НА НАКОНЕЧНИКАХ КАБ 0.4 КВ В ЭЩ ЖД В СТОРОНУ ПОТРЕБИТЕЛЯ
ГУ ОПФ РФ ПО ЧЕЛЯБИНСКОЙ ОБЛАСТИ | 11-882 | 0 | СВОБОДЫ 95 :на наконечниках кабелей 0,4кВ вводного устройства здания Пенсионного фонда, ул. Свободы,95
ГУП ЧО "Медтехника" | 11-888 | 0 | ВАРНЕНСКАЯ 6А, Воровского 68: на наконечниках кабельных линий 0,4кВ в эл.щитовой здания предприятия медтехники
ООО СК МАГИСТР | 11-890 | 0 | 1. ВОРОВСКОГО 15Г: НА НИЖНИХ ГУБКАХ 1 И 2 СЕКЦИОННЫХ РАЗЪЕДИНИТЕЛЕЙ В ТП-1469 2. Российская 267А
ООО "НИЛАН-АУДИТ" | 11-903 | 0 | СОНИ КРИВОЙ 45 :НА НАКОНЕЧНИКАХ КАБЕЛЯ 0,4кВ В ЭЛ/ЩИТОВОЙ Ж/ДОМА В СТОРОНУ ПОТРЕБИТЕЛЯ
ПОУ "ЧШСП РО ДОСААФ России Челябинской области" | 11-907 | 0 | ЕВТЕЕВА 6 :НА НАКОНЕЧНИКАХ КАБЕЛЯ 0,4кВ В ЭЛ/ЩИТОВОЙ Ж/ДОМА В СТОРОНУ ПОТРЕБИТЕЛЯ
ООО ЖИЛСТРОЙ №9 | 11-916 | 0 | НА НАКОНЕЧНИКАХ КАБЕЛЯ 0,4КВ В ВРУ Ж/ДОМОВ ТАРАСОВА 48 (офисы), Энгельса 99 (парковка)
ИП БУЛАТОВ АЛЕКСАНДР ГРИГОРЬЕВИЧ | 11-919 | 0 | ЕЛЬКИНА 80А: на наконечниках кабеля 0.4кВ в эл/щит ж/дома
ООО АЛМАЗ | 11-920 | 0 | ЛЕСОПАРКОВАЯ 12 :НА НАКОНЕЧНИКАХ КАБЕЛЬНОЙ ЛИНИИ В РП-11 (щ1гр5,щ2гр1) 0.4кВ В СТОРОНУ АБОНЕНТА
ИП ВАСИЛЬЕВ СЕРГЕЙ АЛЕКСАНДРОВИЧ | 11-945 | 0 | ВОРОВСКОГО 15В: на нижних губках вводного рубильника до общедомового прибора учета и идущего в сторону потребителя
ООО ТРОЙКА-М | 11-954 | 0 | на наконечниках кабельных линий 0,4кВ в эл. щитовой жилого дома ул.Энгельса, 99: НА НАКОНЕЧНИКАХ КАБЕЛЯ 0.4КВ В ВРУ ЖД ТАРАСОВА,48
ИП СЕРСКОВА Т В | 11-964 | 0 | На изоляторах отпаечной опоры №3 ВЛ-0,4кВ ТП-1447 щ.2гр.7
ООО Стройкомплект | 11-971 | 0 | ЕЛЬКИНА 80 А: на наконечниках кабеля 0,4кВ в ЭЩ жилого дома
ООО ПРЕДПРИЯТИЕ КРАСОТА | 11-1027 | 0 | НА НАКОНЕЧНИКАХ КАБЕЛЯ 0.4кВ В ЭЛ/ЩИТ Ж/ДОМА ЛЕНИНА 71А В СТОРОНУ ПОТРЕБИТЕЛЯ
ООО МЕТАЛЛОПТТОРГ | 11-1030 | 0 | СОНИ КРИВОЙ 73 :НА НАКОНЕЧНИКАХ КАБЕЛЯ В ЭЛ ЩИТОВОЙ Ж/Д
АО "Железнодорожная торговая компания" | 11-1036 | 0 | ул.Дарвина 8а: на наконечниках кабельных линий 0,4 кВ в ТП-1261 в сторону потребителя
НПФ БЛАГОСОСТОЯНИЕ | 11-1038 | 0 | ЦВИЛЛИНГА 88 :на наконечниках КЛ-0,4 кВ в ВРУ-0,4 кВ жилого дома Овчинникова, 6
ИП Шабетник Марианна Антоновна | 11-1046 | 0 | ТИМИРЯЗЕВА 12 :на наконечниках КЛ-0,4кВ в ВРУ-0,4кВ ж/д Тимирязева 12
ООО ОСНОВА | 11-1047 | 0 | ДЗЕРЖИНСКОГО 92, Красная 63 :НА НАКОНЕЧНИКАХ КАБЕЛЯ 0,4 КВ В ЭЩ ЖД В СТОРОНУ ПОТРЕБИТЕЛЯ
ИП ПРОХОРОВА НАТАЛЬЯ ИВАНОВНА | 11-1059 | 0 | Худякова 7 :во ВРУ-0,4кВ жд
ООО ТЕХНОСЕРВИС | 11-1070 | 0 | ЗАБОЛОТНАЯ 18:НА НИЖНИХ ГУБКАХ РУБИЛЬНИКА Ф 15 В РУ-0.4кВ ТП-11 В СТОРОНУ ПОТРЕБИТЕЛЯ
ОА "Первый хлебокомбинат" | 11-1072 | 0 | в соответствии с договором энергоснабжения
ООО АКЦЕПТ | 11-1076 | 0 | СВОБОДЫ 94 :на наконечниках КЛ-0,4 кВ в ВРУ-0,4 кВ н/п №2 Свободы,94
ООО АРСИ | 11-1082 | 0 | Красная 63 :НА НАКОНЕЧНИКАХ КАБЕЛЯ РАСПРЕДЕЛИТЕЛЬНОГО ЩИТА № 3 В СТОРОНУ ПОТРЕБИТЕЛЯ
ООО РОСАРМАТУРА | 11-1083 | 0 | БЛЮХЕРА 61: на зажимах ответвления к изоляторам отпаечной опоры ВЛ-0,4кВ до объекта потребителя
ООО "Позитив" | 11-1097 | 0 | Воровского 64, Свободы 155, Воровского 40, Блюхера 81: НА НАКОНЕЧНИКАХ КАБЕЛЯ В ЭЛ.ЩИТ.Ж/Д В СТОРОНУ ПОТРЕБИТЕЛЯ
ООО СТОМАТОЛОГИЧЕСКИЙ ЦЕНТР | 11-1100 | 0 | Курчатова 28: На наконечниках кабельных линий 0,4кВ в ТП-1411 (щ1гр7, щ2гр7)
ООО ФИРМА МОДА | 11-1130 | 0 | ЛЕНИНА 62 :НА НАКОНЕЧНИКАХ ПРОВОДОВ АПВ-1 (4*70) ВВОДНОГО УСТРОЙСТВА В ЭЛ ЩИТ Ж/Д ЛЕНИНА 62 В СТОРОНУ ПОТРЕБИТЕЛЯ
ООО СИТЕРРА-КАПИТАЛ | 11-1140 | 0 | РОССИЙСКАЯ 275 :НА НАКОНЕЧНИКАХ КАБ 0.4 КВ В ЭЩ ЖД ( тсж энергия) В СТОРОНУ ПОТРЕБИТЕЛЯ ОТ ТП 1073(чгэс)
ООО КОРНЕФОР | 11-1155 | 0 | ул. Тимирязева 4 :На наконечниках кабеля в эл. щитовой жилого дома, подключенного на нижних губках вводного рубильника и идущего в сторону «Потребителя».
ИП ТАРАСОВ АНДРЕЙ НИКОЛАЕВИЧ | 11-1172 | 0 | НА НАКОНЕЧНИКАХ КАБЕЛЯ 0.4КВ В ЭЛЕКТРОЩИТОВОЙ Ж/Д РОССИЙСКАЯ 275 В СТОРОНУ ПОТРЕБИТЕЛЯ
МБУ "СШОР по дзюдо "Локомотив" г.Челябинска | 11-1184 | 0 | Мебельная 77, Свободы 141, Водопроводная 2А: На наконечниках кабельных линий 0,4кВ в сторону потребителя спортшколы
ООО МАГНОЛИЯ | 11-1185 | 0 | СВЕРДЛОВСКИЙ ПР.,72: НА НАКОНЕЧНИКАХ КАБЕЛЯ 0,4КВ В ТП-1043(ЧГЭС) В СТОРОНУ ПОТРЕБИТЕЛЯ
ООО АКЦЕПТ | 11-1197 | 0 | ул.К.Либкнехта 18 :на наконечникахкабеля, подключенного в эл.щитовой ж/дома до общего учета и идущего в сторону Потребителя
ОКУ ЦЕНТР ЗАНЯТОСТИ НАСЕЛЕНИЯ Г. ЧЕЛЯБИНСКА | 11-1201 | 0 | ЛЕНИНА, 49А:НА НАКОНЕЧНИКАХ КАБЕЛЯ 0,4КВ В ТП-1019 Щ1 ГР 3 В СТОРОНУ ЛЕНИНА,49А ЦЕНТРА ЗАНЯТОСТИ
ИП БУКРЕЕВ СЕРГЕЙ ЛЕОНИДОВИЧ | 11-1215 | 0 | ЭНГЕЛЬСА 52 На кабельных наконечниках 0,4кВ
ФГУП "РосРАО" | 11-1224 | 0 | СОНИ КРИВОЙ 45 :НА НАКОНЕЧНИКАХ КАБЕЛЯ 0.4КВ В ЭЛ.ЩИТ. Ж/Д С.КРИВОЙ, 45 В СТОРОНУ ПОТРЕБИТЕЛЯ С ПИТАНИЕМ ОТ ТП-1462
ООО ВИНТЭК | 11-1235 | 0 | ТАРАСОВА 38.: НА НАКОНЕЧНИКАХ КАБЕЛЯ 0.4кВ В ЭЛ/ЩИТ Ж/ДОМА
ИП Панюков С.Б. | 11-1260 | 0 | пр. Ленина 74 :на наконечниках КЛ-0,4кВ во ВРУ-0,4кВ жилого дома между ОАО «ЧЭК» и потребителем
АО "НТМ" | 11-1289 | 0 | ЕЛЬКИНА 76А: НА НАКОНЕЧНИКАХ КАБЕЛЯ 0.4КВ В ЭЛ/ЩИТ Ж/Д
ООО ФИБРО ПЛАСТИК | 11-1302 | 0 | СВОБОДЫ 80 :НА НАКОНЕЧНИКАХ КАБЕЛЯ В ЭЛЕКТРОЩИТОВОЙ ЖИЛОГО ДОМА, ПОДКЛЮЧЕННОГО НА НИЖНИХ ГУБКАХ ВВОДНОГО РУБИЛЬНИКА И ИДУЩЕГО В СТОРОНУ ПОТРЕБИТЕЛЯ
ОАО ЖЕЛЕЗНОДОРОЖНАЯ ТОРГОВАЯ КОМПАНИЯ | 11-1329 | 0 | НА НАКОНЕЧНИКАХ КАБЕЛЯ 0,4 кВ в ВРУ-0,4 ЖИЛЫХ ДОМОВ ПО УЛ.ЦВИЛЛИНГА,79А, ул.КУРЧАТОВА, 19А
ООО АВАНТАЖ-ИНВЕСТ | 11-1331 | 0 | ЯБЛОЧКИНА 9 :на наконечниках кабеля 0,38кВ на нижних клеймах вводного рубильника в электрощитовой жилого дома по ул.Яблочкина 9
ООО ТЗК-УРАЛ | 11-1346 | 0 | 1. ЛЕСОПАРКОВАЯ 17 : НА ИЗОЛЯТОРАХ ОТПАЕЧНОЙ ОПОРЫ ВЛ-0.4КВ В РП-11 В СТОРОНУ ПОТРЕБИТЕЛЯ: 2. Газизуллина 2: на наконечниках КЛ-0,4кВ в ТП-1277М (гр.8)
ЧЕЛ ОБЛАСТНАЯ ОБЩЕСТВ ОРГАНИЗАЦИЯ ВОИ | 11-1347 | 0 | МОНАКОВА,31 : НА НАКОНЕЧНИКАХ КАБ 0.4 КВ В ЭЛ ЩИТОВОЙ ЖД В СТОРОНУ ПОТРЕБИТЕЛЯ (ТП-1026 щ1 гр4 и щ2 гр4) : НА НАКОНЕЧНИКАХ КАБ 0.4 КВ В ЭЛ ЩИТОВОЙ ЖД 3 Интергационала 128 В СТОРОНУ ПОТРЕБИТЕЛЯ
МБУДО СДЮСТШ ПО АВТОМОТОСПОРТУ Г ЧЕЛЯБИНСКА | 11-1358 | 0 | ТАТЬЯНИЧЕВОЙ 16 :1. На наконечниках КЛ-0,4 кВ ВРУ-0,4 кВ МУ ДОД СДЮСТШ №5 (между МКУ ДОД СДЮСТШ по автомотоспорту и МУ ДОД СДЮСТШОР №5) 2. На наконечниках КЛ-0,4 кВ ВРУ-0,4 кВ МБОУ Прогимназия №133
ГСК №213 ЛАСТОЧКА | 11-1360 | 0 | НА НАКОНЕЧНИКАХ КАБЕЛЯ В ТП-1287 РУ-0.4 КВ Ф4 В СТОРОНУ ГСК-213
ООО ООЦ ПЕГАС | 11-1362 | 0 | УФИМСКИЕ КАМЕННЫЕ КАРЬЕРЫ :НА ИЗОЛЯТОРАХ ОТПАЕЧНОЙ ОПОРЫ № 3 ВЛ-6 КВ ТП-1442-ТП-1228 В СТОРОНУ КТПН-1218 (ООО "ПЕГАС")
ООО НПФ ВОСТОК-ЗАПАД | 11-1369 | 0 | ХУДЯКОВА 12А: НА ВЕРХНИХ КОНТАКТАХ АВТОМАТИЧЕСКОГО ВЫКЛЮЧАТЕЛЯ В РШ-0.4кВ РАСПОЛОЖЕННОГО НА КРЫШЕ ЗДАНИЯ В СТОРОНУ ПОМЕЩЕНИЯ ПОТРЕБИТЕЛЯ
ООО УРАЛЬСКИЙ ЦЕНТР ТАМОЖЕННОГО ОФОРМЛЕНИЯ | 11-1379 | 0 | ТРОИЦКИЙ ТР 25В: на наконечниках КЛ-6кВ в ячейке №1 6кВ подстанции "Холодильник"
ООО РЕСУРС ПЛЮС | 11-1398 | 0 | 1-я Окружная 3 :На наконечниках питающего кабеля нежилого помещения №11 в электрощитовой жилого дома №3 (под.1,2) по ул.1-я Окружная
ООО "ТехноДизель" | 11-1399 | 0 | НА НАКОНЕЧНИКХ КАБЕЛЯ 0.4кВ В ЭЛ/ЩИТ Ж/Д
ООО РУЧЕЕК | 11-1418 | 0 | ВОРОВСКОГО 50 :НА НАКОНЕЧНИКАХ КАБЕЛЯ 0.4кВ В РЩ Ж/Д В СТОРОНУ АБОНЕНТА
ООО НОВЫЙ ДОМ | 11-1421 | 0 | НА НАКОНЕЧНИКАХ ПИТАЮЩЕГО КАБЕЛЯ В ЭЛ.ЩИТОВОЙ Ж/Д ЮЖНАЯ 9А ВО ВРУ-3-24 ПОСЛЕ ОБЩЕДОМОВЫХ УЧЕТОВ В СТОРОНУ НЕЖИЛОГО ПОМЕЩЕНИЯ №1
ООО КОМПАНИЯ РОСПРОМ | 11-1426 | 0 | С.КРИВОЙ 46 - ЭНГЕЛЬСА32: На наконечниках кабеля 0,4кВ , подключенного в эл.щитовой жилого дома до общего учета и идущего в сторону Потребителя
ООО МАГАЗИН 20 ЛАСТОЧКА | 11-1457 | 0 | ЕЛЬКИНА 59 :на наконечниках кабельных линий 0,4кВ в эл.щитовой магазин №20 "Ласточка" и пристроя к жилому дома
ООО ХЛЕБНИЦА | 11-1474 | 0 | ВОРОВСКОГО 23В: НА НАКОНЕЧНИКАХ КАБЕЛЯ 0.4КВ В ЭЩ ЖД ВОРОВСКОГО 23В В СТОРОНУ ПОТРЕБИТЕЛЯ С ПИТАНИЕМ ОТ ТП-1470: Свободы, 149: во ВРУ-0,4кВ ж/дома с питанием от ТП-1427:
ООО ГРАН | 11-1500 | 0 | Курчатова 24, Воровского 40 :На наконечниках кабеля в эл/щит ж/дома, подключенного на нижних губках вводного рубильника и идущего в сторону Покупателя
ОБЩЕСТВО С ОГРАНИЧЕННОЙ ОТВЕТСТВЕННОСТЬЮ АЛЬЯНС СТРОЙ | 11-1503 | 0 | Короленко 79: на втулках 0,4 кВ силового трансформатора в ТП-1251
ООО ПРЕДПРИЯТИЕ ОБЩЕСТВ ПИТАНИЯ ОТДЫХ | 11-1510 | 0 | Плеханова 47: на наконечниках кабельных линий 0,4 кВ в ТП-1414 (щ.2гр.2) в сторону потребителя: во ВРУ-0,4кВ в ЭЩ кафе Воровского 61В
ФЕДЕРАЛЬНОЕ УЧРЕЖДЕНИЕ "ЛОТОС" | 11-1512 | 0 | Российская 218А: на наконечниках кабеля 0,4 кВ в ВРУ-04 кВ здания по ул.Российской, 218А
ОГУП "Обл.ЦТИ" | 11-1515 | 0 | на наконечниках кабельных линий 0,4кВ в электрощитовой потребителя
МОООГО ДОСААФ РОССИИ СОВЕТСКОГО РАЙОНА Г.ЧЕЛЯБИНСКА ЧЕЛЯБИНС | 11-1551 | 0 | Плеханова 1: на наконечниках кабеля 0,4кВ в ТП-1441 (гр. 7) в сторону потребителя
ООО ЛИГР | 11-1564 | 0 | Цвиллинга 85: на наконечниках кабеля 0,4 кВ в ЩУ-04 кВ (МУП Челябинская муниципальнаяаптечная сеть) в сторону нежилого помещения потребителя
ООО ДИМАНД | 11-1567 | 0 | Таганайская 27: на зажимах присоединения кл 0,4 кв ФЗ "ДИМАНД" в ВРУ-0,4 кВ в ТП-1121
ООО ТУЛТЕХНИКА | 11-1569 | 0 | Энтузиастов 15Г: на наконечниках кабеля 0,4 кВ в эл.щит.производ.помещения по ул.Энтузиастов,15Г ниже предохранителей вводного рубильника до общего учета ИП РОдина В.Н. с питанием от ТП-1080 щ.1 гр.4 щ.2 гр.6 в сторону ООО Тултехника
ООО УК МИЛАР | 11-1570 | 0 | Воровского 61Б: на нижних губках предохранителей ПН2 1-го ввода ВВ1 вводного устройства офисов ВРУ-1-11-10
ООО МЕДФАРМСЕРВИС | 11-1581 | 0 | РАЗИНА 4 :НА НАКОНЕЧНИКАХ КАБЕЛЬНЫХ ЛИНИИ 0,4КВ В ТП-1041 (щ1гр1, щ2гр5) В СТОРОНУ ПОТРЕБИТЕЛЯ
АО КБ "ПОЙДЕМ!" | 11-1582 | 0 | ЦВИЛЛИНГА 59: НА НАКОНЕЧНИКАХ КАБЕЛЯ 0,4кВ В ЭЛ.ЩИТОВОЙ ЖИЛОГО ДОМА ПО УЛ. ЦВИЛЛИНГА, 59 ПОДКЛЮЧЕННОГО НА НИЖНИХ ГУБКАХ ВВОДНОГО РУБИЛЬНИКА И ИДУЩЕГО В СТОРОНУ ПОТРЕБИТЕЛЯ
ООО "Базалис" | 11-1606 | 0 | Тимирязева 4: на наконечниках кабеля в эл/щитовой ж/дома подключенного на нижних губках вводного рубильника и идущего в сторону потребителя
ЗАО "Вертикаль" | 11-1614 | 0 | На наконечниках кабельных линий 0,4 кВ в ТП-1143 (щ.1гр.7) в сторону потребителя
ООО Энергостроймеханизация | 11-1621 | 0 | Шарова 2: на изоляторах отпаечной опоры ВКЛ-6кВ в сторону КТП-250кВА (от ТП-26, ТП-33 (ОАО «ЧЭК») по ВЛ-6кВ «ТП-26-ТП-33» до опоры (ОАО «ЧЭК»))
ООО ТД "ВЕСТЕРН" | 11-1623 | 0 | УДАРНАЯ 7А: Граница: на наконечниках КЛ-0,5кВ в ВРУ-0,4кВ ООО ТД "Петр"
ООО "ЭКСТРА-СПУТНИК" | 11-1636 | 0 | Контейнерная 6: на наконечниках КЛ-0,4кВ в ТП-40 РУ-0,4кВ в сторону потребителя
ООО ПБ "Спецреконструкция" | 11-1650 | 0 | Российская 275: на наконечниках КЛ-0,4 кВ в электрощитовой жилого дома в сторону потребителя: Томинская 8: на кабельных наконечниках КЛ-0,4кВ в ТП-1430 (гр.6, гр.1) в сторону потребителя
ООО ИК "Медиа-Центр" | 11-1661 | 0 | Ст. Разина 3: РУ-0,4 кВ - на верхних контактах автоматического выключателя
ООО "Лайт-Холл" | 11-1663 | 0 | Степана Разина 1Б: от п/ст «Южная» (ЧГЭС) через ТП-2, РУ-0,4 кВ, ф. №10,№16 (ЗАО «ЧСДМ»)
ООО "Урал" | 11-1674 | 0 | На наконечниках КЛ-0,4кВ в ВРУ-0,4кВ жилого дома ул.Монакова 35
ООО Сеть аптек "Живая капля" | 11-1677 | 0 | Энгельса 44: на наконечниках КЛ- 0,4кВ в ВРУ-0,4кВ жилого дома по ул.Энгельса, 44
ООО "ФХМ" | 11-1686 | 0 | На кабельных наконечниках КЛ 0,4кВ в ВРУ 0,4кВ нежилого здания (БПК)
ООО ПКО "Уралагроресурс" | 11-1688 | 0 | Троицкий тракт 25 :на наконечниках КЛ-0,4кВ в ТП-1 ЗАО Фирма "Уралэнергокомплект" в сторону потребителя
ООО "Алькор и Ко" | 11-1689 | 0 | пр. Ленина, 52 - Советская, 38: на зажимах присоединения кабеля 0,4 кВ в вводном рубильнике электрощитовой здания ул. Советская, 38 в сторону нежилого помещения
ООО "Капитал 174" | 11-1693 | 0 | Воровского 77: на наконечниках кабеля 0,38кВ на вводном рубильнике в электрощитовой жилого дома по ул. Воровского, 77 (Акт б/н от 10.09.2011 г.)
ГСК №214 | 11-1696 | 0 | ПЛ РЕВОЛЮЦИИ,1: на кабельных наконечниках отходящей КЛ-0,4кВ гр. №11 в сторону ГСК с питанием от ТП-1051 (ЮУЖД)
ЗАО "Компания "Микчел и К" | 11-1709 | 0 | на наконечниках кабеля в эл.щитовой жилого дома Курчатова 8Б, подключенного на нижних губках вводного рубильника и идущего в сторону потребителя (ТП-1266)
ООО "На старом месте" | 11-1750 | 0 | Худякова,13: на наконечниках КЛ-0,4кВ в ВРУ-0,4кВ объекта.
Чернов П. Б. | 11-1763 | 0 | Свердловский пр 86, Российская 218 :на наконечниках кабеля, подключенного в эл.щитовой ж/дома до общего учета и идущего в сторону абонента.
Палшкова Г. Ф. | 11-1769 | 0 | Свободы 161 :на наконечниках кабеля, в эл.щитовой жилого дома, подключенного на нижних губках вводного рубильника и идущего в сторону абонента.
Гусева Надежда Никандровна | 11-1770 | 0 | Курчатова 14: на наконечниках кабеля в эл.щитовой жилого дома, подключенного на нижних губках вводного рубильника и идущего в сторону Потребителя
Клещеногов Сергей Николаевич | 11-1780 | 0 | Энтузиастов 29А: на наконечниках кабельной линии в ВРУ-0,4кВ жилого дома 29А по ул.Энтузиастов в сторону потребителя (ООО "Эко-дом)
ООО "Оланк" | 11-1791 | 0 | Кузнецова 1: на наконечниках кабеля 6,0кВ в РП-45 в сторону ТП-1295
Фишер А. С. | 11-1793 | 0 | на наконечниках кабеля в эл.щитовой жилого дома, подключенного на нижних губках вводного рубильника и идущего в сторону потребителя.
ИП Заостровских Надежда Геннадьевна | 11-1795 | 0 | Тернопольская 23: во ВРУ-0,4кВ электрощитовая жилого дома ул.Тернопольская, 23
ООО "Проф-Инвест" | 11-1802 | 0 | шаумяна 79: на наконечниках кл-0,4кв в э/щ ж/д по ул. Шаумяна, 79 в сторону потребителя, акт №б/н от 28.04.2011г.
ООО "Русфарм" | 11-1803 | 0 | Блюхера 51: На наконечниках кабеля в РЩ жилого дома № 51 по ул.Блюхер в сторону Потребителя (МП МЖКО)
Даниелян Ануш Арамовна | 11-1807 | 0 | На наконечниках кабеля 0,38 кВ на вводном рубильнике в электрощитовой жилого дома ул. Доватора, 20 (от ТП-1063)
Чигинцева Валерия Вадимовна | 11-1810 | 0 | СОНИ КРИВОЙ 38 :На наконечниках кабеля, подключенного в ЭЩ ж/д до общего учета и идущего в сторону "Абонента"
ООО "Дельта" | 11-1836 | 0 | на наконечниках кабеля, подключенного в элетрощитовой жилого дома ул.Курчатова, 34 после общего учета и идущего в сторону потребителя
ИП Павлов Григорий Владимирович | 11-1848 | 0 | Доватора 42 :НА НАКОНЕЧНИКАХ КАБЕЛЬНЫХ ЛИНИЙ 0.4КВ В ТП-1265 (Щ1 ГР1, Щ2ГР1) В СТОРОНУ КУЛИНАРИИ
Шаль Ольга Станиславовна | 11-1849 | 0 | на наконечниках кабельной линии в ВРУ-0,4кВ жилого дома ул. Энтузиастов, 29А в сторону потребителя (от ТП-1448)
Колодкин Андрей Вячеславович | 11-1856 | 0 | На наконечниках кабеля ЭЩ жилого дома Курчатова 2, подключенного на нижних губках вводного рубильника и идущего в сторону Потребителя
МКУ "Автохозяйство" | 11-1862 | 0 | ул. Энтузиастов 22 :На наконечниках кабеля 0,4кВ в ТП-1088 (щ.2 гр.7) ЧГЭС в сторону потребителя.
ООО УТК "Радуга" | 11-1878 | 0 | на наконечниках кабеля 0.4кВ в РУ-0.4кВ ТП-1256 (щ.2 гр.9) в сторону потребителя
ООО "ЦОТ "Универсальные консультационные системы" | 11-1880 | 0 | На наконечниках кабеля 0,4 кВ в ВРУ эл.щитовой ж.д. Татьяничевой, 6 в сторону офиса
ООО "Дизайн-Кафе-Плюс" | 11-1888 | 0 | ЛЕНИНА, 77 :На наконечниках КЛ-0,4кВ в РУ-0,4кВ в ТП-1450 ((щ.1,гр.1,4,8,щ2,гр.5,7,8) (ОАО ЧЭК в аренде ООО Электро ТК) в сторону потребителя
ООО "Додо Пицца Челябинск" | 11-1901 | 0 | Воровского 60 :НА наконечнках КЛ-0,4кВ в электрощитовой №2 жилого дома
ООО ПК "Царь-Упаковка" | 11-1914 | 0 | На кабельных наконечниках кабеля 0,4кВ от общего рубильника ТМ 400/6/0,4кВА по 0,4кВ в КТПН
ООО ТФ АТБ №3 | 11-1922 | 0 | Корабельная 15 :На кабельных наконечниках отходящего кабеля АВВГ(4*10), в ОЩВ-6 (установлен на втором этаже), разъединителя №5 (от ТП-1436 ф.9)
ТСН "Юбилейный-1" | 11-1926 | 0 | на нижних выводах выключателя нагрузки, фидер №3 РУ-6кВ в сторону потребителяс питание от КСН "Серазак" РУ-6кВ ф.3 (МУП "ПОВВ")
ООО "Дилур" | 11-1928 | 0 | Лесопарковая 23:на конечном контакте питающего фидера в электрощитовой жилого дома по ул.Лесопарковая №23
ООО "33 зуба" | 11-1942 | 0 | на наконечниках КЛ-0,4кв на нижних клеммах вводного рубильника в эл. щитовой ж/дома по ул. Воровского,81
ООО "Торговый Дом "Европа" | 11-1956 | 0 | 1-я Потребительская 13: на зажимах ответвления отпаечной опоры ВЛ-0,4 кВ (Электроснабжение: КТП-20 (гр.2) (ОАО «ЧЭК») по ВЛ-0,4кВ до отпаечной опоры (ОАО «ЧЭК»)).
Долгова Анна Александровна | 11-1972 | 0 | 3-го Интернационала 130 :от ТП-1021 (щ2гр2) (ЧГЭС) по КЛ-0,4кВ (ЧГЭС) через электрощитовую жилого дома ул. 3-го Интернационала, 130
ООО «УК «Альянс» | 11-1975 | 0 | на вводных зажимах переключателя ВРУ-3с-11 в эл.щитовой жилого дома ул. Энтузиастов,23 в сторону автопарковки
ООО ФИРМА АЛЬБИОН | 11-1979 | 0 | ВОРОВСКОГО 52А: НА НАКОНЕЧНИКАХ КАБЕЛЯ 0.4КВ В ЭЛ.ЩИТ.Ж/Д В СТОРОНУ ПОТРЕБИТЕЛЯ
ООО "Алвик" | 11-2012 | 0 | Кузнецова 8: на наконечниках КЛ-0,4 кВ в ВРУ-0,4 кВ ж/д Кузнецова, 8 между ОАО "ЧЭК" и ОАО "МЖКО": на наконечниках КЛ-0,4 кВ в ВРУ-0,4 кВ ж/д Кузнецова, 8 между ОАО "МЖКО" и ООО "Алвик"
ООО "ТНП МАГАЗИН № 5" | 11-2016 | 0 | ул.Кузнецова 2 :на наконечниках кабеля 0,38 кВ в ВРУ-0,4 кВ жилого дома
МБУ СШОР №4 по спортивной гимнастике г.Челябинска | 11-2020 | 0 | на наконечниках КЛ-0,4к в РЩ здания ГУДОД ОСДЮСШОР
ИП Мануилова Е. Б. | 11-2023 | 0 | ул. Кузнецова 25 :на наконечниках кабеля 0,22 кВ вводного устройства в РЩ эл. щитовой жилого дома ул.Кузнецова,25
ИП Стрекаловских Е.Г. | 11-2028 | 0 | на наконечниках кабеля 0,22 кВ на нижних клеммах вводного рубильника в электрощитовой №2 жилого дома ул. Н.Ковшовой, 2
ООО "Равис-птицефабрика Сосновская" | 11-2042 | 0 | Кузнецова 15: на наконечниках кабельной линии 0,4 кВ в ВРУ-0,4 кВ жилого дома
ООО "Арагви" | 11-2061 | 0 | Кузнецова 15: на наконечниках кабеля 0,38 кВ на нижних клеммах вводного рубильника в электрощитовой жилого дома ул.Кузнецова, 15
ИП Белоусова О. Г. | 11-2063 | 0 | ул. Кузнецова 6 :на наконечниках кабеля 0,4 кВ в ВРУ-0,4 кВ жилого дома
Череповская Е.В. | 11-2066 | 0 | на наконечниках кабеля 0,4 кВ в ВРУ-0,4 кВ жилого дома по ул.Кузнецова,6А
ИП Казаков Алексей Геннадьевич | 11-2067 | 0 | Кузнецова 6 :на наконечниках КЛ-0,4 кВ в ВРУ-0,4 кВ ж/д ул.Кузнецова,6
ООО ТД "Обувь" | 11-2068 | 0 | на наконечниках кабеля 0,4кВ в ВРУ-0,4 кВ жилого дома Кузнецова 6
Яненко Людмила Ивановна | 11-2080 | 0 | Новоэлеваторная 49 :На наконечниках КЛ 0,4кВ от ТП-1433 (щ1гр2,щ2гр4) в эл.щитовой части нежилого здания котельной ул.Новоэлеваторная 49
Конарева Е. В. | 11-2090 | 0 | Новосельская 7: от ТП-1421(ЧГЭС) по КЛ-0.4кВ (ЧЭК) через эл.щитовую ж/дома №7 ул. Новосельская.
ИП Жирнов А. А. | 11-2093 | 0 | на наконечниках кабеля 0,4кВ в эл.щитовых жилых домов Елькина 82, Рылеева 6
МБОУ "Лицей №11 г.Челябинска" | 11-2101 | 0 | на наконечниках 2 КЛ-0,4кВ в ВРУ-0,4кВ объекта
ИП НОРЕЦ Т.А. | 11-2102 | 0 | ТП-1416, КЛ-0,4 кВ от ТП-1416 (гр.2) до эл.щитовой автосервиса (ЧГЭС), эл.щитовая и вводное устройство автосервиса (ИП Норец Т.А.)
ИП Озерская Анастасия Сергеевна | 11-2103 | 0 | Плеханова 45 :ТП-1414 (ЧГЭС), КЛ-0,4 кВ (ЧЭК) от ТП-1414 (щ.1 гр.6, щ.2 г.6) до эл.щит. ж/д Плеханова,45 и эл.щит. на обслуживании( ООО Фирма "Уют-Сервис), КЛ от эл.щит. ж/д ул.Плеханова, 45 до вводного устройства нежилого помещения №4 и вводное устройс
ООО "Карат" | 11-2106 | 0 | 2-я Потребительская 10 :по ВЛ-6кВ «КТП-71 – ТП-19» (ОАО «ЧЭК») > КТП-УВД (ГУ МВД России по Челябинской области) по ВЛ-0,4кВ до объекта (ООО «Карат»)
ИП СИНИЦЫН Д А | 11-2118 | 0 | НА НАКОНЕЧНИКАХ КАБЕЛЯ В СТОРОНУ ПОТРЕБИТЕЛЯ ПОДКЛЮЧЕННОГО НИЖЕ ПРЕДОХРАНИТЕЛЕЙ ВВОДНОГО РУБИЛЬНИКА ДО УЧЕТА Ж/ДОМА Володарского 52
ООО ПРЕДПРИЯТИЕ ПРЕСТИЖ | 11-2130 | 0 | ЛЕНИНА 63 :На наконечниках кабеля КЛ-0,4кВ в ТП-1017 (щ2 гр2) Акт № 0100194-ЧЭ/ЧГЭС от 24.02.2015г.
Шишкова М.Е. | 11-2132 | 0 | ул.Медгородок 10 :ВРУ-0,4 кВ объекта
ООО "Мелиот-Мед" | 11-2137 | 0 | Елькина,84: на наконечниках кабельной линии от шин ВРУ №1-0,4кВ в сторону потребителя
ЗОЛОТЫХ Д.А. | 11-2138 | 0 | 1.через электрощитовую жилого дома ул. Ск. Головницкого, 16 2.На наконечниках отходящих КЛ-0,4кВв электрощите 0,4кВ 10 этажа торгово-офисного центра, ул. Молодогвардейцев, 60В в сторону Потребителя 3. НА НАКОНЕЧНИКАХ КАБЕЛЬНОЙ ЛИНИИ 0.22 кВ в ВРУ-0,4 к
Ильин Виталий Евгеньевич | 11-2163 | 0 | Воровского 73 :от ТП-1426 (ЧГЭС) по КЛ-0,4кВ (ОАО «ЧЭК») через электрощитовую жилого дома ул.Воровского, 73 (ТСЖ «Надежда»)
ИП Новиков Вячеслав Олегович | 11-2165 | 0 | От кабельных наконечников, отходящих кабелей от ч.-5,6 РУ-6кВ в сторону ТП №1
МБОУ "СОШ №121 г. Челябинска" | 11-2185 | 0 | СВОБОДЫ 82 :на наконечниках КЛ-0,4кВ в ВРУ-0,4кВ объекта Свободы 82 (электроснабжение:от ТП-1048 (щ1гр7,щ2гр3,4) (ЧГЭС) по КЛ-0,4кВ (ОАО ЧЭК))
Гожий Александр Владимирович | 11-2196 | 0 | Худякова 10 :На наконечниках КЛ 0,4кВ в ТП-1078 (ОАО «Роспечать») Электроснабжение Потребителя осуществляется: от РП-55 (ЧГЭС) по КЛ-0,4кВ (ЧГЭС) > ТП-1078 (ОАО «Роспечать»)
ИП Сиволапова Галина Михайловна | 11-2201 | 0 | 2-я Окружная 3: от ТП-1061(ЧГЭС), по КЛ 0,4кВ (ООО ПКФ "Символ"), через электрощитовую ж/д ул. Окружная, 3
Дзюман Д. Л. | 11-2204 | 0 | Сулимова 94 :ТП-1267(ЧГЭС) по КЛ-0,4 кВ (ТСЖ «Победа») через кабельные перемычки м/у эл.щитовыми ж/домов Сулимова №94а-№96-№94 и эл.щитовую ж/дома №94 ул. Сулимова
Марченко Александр Анатольевич | 11-2214 | 0 | Российская 220: на наконечниках кабеля в электрощитовой жилого дома, подключенного на нижних губках вводного рубильника и идущего в сторону Потребителя.
ИП Караванский А.Ю. | 11-2222 | 0 | Ударная 7А: на наконечниках КЛ-0,4кВ в ТП-26 РУ-0,4кВ
АО "Челябинскгеосъемка" | 11-2228 | 0 | На наконечниках КЛ-0,4кВ в ТП-1 ООО "Уралэнергокомплект" в сторону потребителя
ИП Курахтанова Юлия Александровна | 11-2236 | 0 | Воровского 59А: от ТП-1191 (ЧГЭС), через электрощитовую жилого дома ул. Воровского, 59А
МАУ "САД ПОБЕДЫ" | 11-2240 | 0 | ДОВАТОРА 15: НА НАКОНЕЧНИКАХ КЛ-04КВ В ТП-1110-ОАО ЧЭК РУ-04КВ ГР1
Фахрутдинов Венер Харисович | 11-2242 | 0 | Блюхера 121и: На наконечниках кабельной линии 0,4кВ в эл.щитовой нежилого помещения
ООО Центр диализа | 11-2251 | 0 | Воровского 16: а) на наконечниках отходящих кабелей 0,4кВ в ВРУ1 к АВР-2: б) на наконечниках отходящего кабеля в АВР-3 к ВРУ-3
ООО "Промышленная инвестиционная компания" | 11-2256 | 0 | на наконечниках кабельных линий 0,4кВ в эл. щитовой административного здания (от ТП-1120)
ООО "МостДорСтрой" | 11-2295 | 0 | ул. Худякова 13 :На наконечниках КЛ-0,4 кВ в ВРУ-0,4 кВ н/п Энтузиастов, 36А
ПАО "ЧТПЗ" | 11-2298 | 0 | Курчатова, 30А: на наконечниках КЛ-0,4кВ в эл.щитовой ж/дома щит ВРУ3-11УХЛ4 в сторону помещения: Российская, 222: на наконечниках КЛ-0,4кВ в РЩ м-на "Самоделкин" в сторону помещения потребителя: Чичерина,38Б: на наконечниках кабеля в РУ-0,4кВ ж/дома
ООО НПО "Полимер-Стройконструкция" | 11-2366 | 0 | Нефтебазовая 1 : 0,4кВ в ЭЩ-7, ВРУ-1, гр.2 (ООО «ЛУКОЙЛ-Уралнефтепродукт»)
ГСК №219 "БОКС" | 11-2393 | 0 | НА НАКОНЕЧНИКАХ КАБЕЛЯ 0,4кВ В ТП-1221
ГУП ЧО "Протокол" | 11-2400 | 0 | Елькина 76 :На наконечниках кабельных линий 0,4кВ в эл.щитовых потребителя (ВРУ-1, ВРУ-2)
АКБ "РОССИЙСКИЙ КАПИТАЛ" (ПАО) | 11-2402 | 0 | Доватора 29 :На контактах питающих кабельных линий в РУ-0,4кВ (щ.1 гр.1, щ.2 гр.1) ТП-1092
Суханова Ольга Геннадьевна | 11-2405 | 0 | Энгельса 63 :от ТП-2447С (ЧГЭС) по КЛ-0,4 кВ (ОАО ЧЭК) через эл. щитовую ж/дома №63 ул. Энгельса
ООО "Дилми" | 11-2414 | 0 | СЕМЕНОВОДЧЕСКАЯ 16А: нижние контакты рубильника РЩ-0,4 кВ
ООО "ЭНЕРГОТЕХСНАБ" | 11-2433 | 0 | Кирова 130 :На конечном контакте питающего фидера 0,4кВ в ТП-1209 (ячейка №6 гр.4)
Субеев Д.И. | 11-2454 | 0 | Рылеева, д. 2В: на накоечниках 0,4кВ в ЩР №1.2 в сторону нежилого помещения №4
Бардин С.В. | 11-2458 | 0 | ул. Образцова 26А: КЛ-0,4 кВ от ВУ №2 до шкафа нежилых помещений, шкаф нежилых помещений №4 (Бардин С.В.).
ООО "БарСтрит" | 11-2466 | 0 | Энтузиастов 11 : ВРУ-0,4кВ (ООО «МедРесурС»).
ООО УК "МИКОМ" | 11-2468 | 0 | ул. Воровского 59 А: Устанавливается на наконечниках кабеля 0,38 кВ на нижних клеммах вводного рубильника жилого дома ул. Воровского, 59А ТП-1091, КЛ-0,4 кВ щ.1 гр.8, щ.2 гр.10 (ЧГЭС) > ЭЩ ж/д Воровского, 59А (ОАО «МЖКО») >КЛ-0,38 от ВРУ ж/д Воровского,
ИП Лейканд Константин Александрович | 11-2481 | 0 | на конечном контакте питающего кабеля 0,4кВ от рубильника №1 шкафа №1 РУ-0,4кВ, ТП-1138
Чигинцева В.В. | 11-2493 | 0 | ул. Троицкая 1В: На наконечниках кабельных линий 0,4 кВ в эл.щитовой нежилого помещения, ул. Троицкая, 1В ТП-1203, КЛ-0,4 кВ от ТП-1203 (гр.6) до эл.щитовой нежилого помещения ул. Троицкая, 1В (ЧГЭС) > ВРУ-0,4 кВ нежилого помещения по адресу ул. Троицкая
Рябова Е.А. | 11-2502 | 0 | ЭНГЕЛЬСА,34-1: на наконечниках КЛ-0,4кВ в ЭЩ, подключенного до учета жилого дома в сторону потребителя с питание от ТП-1140
Поляков В.И. | 11-2505 | 0 | КЛ-0,4кВ через эл.щитовую ж/дома №74 пр. Ленина
Иконников Иван Владимирович | 11-2506 | 0 | На наконечниках кабеля 0,4кВ ВРУ электрощитовой жилого дома С.Кривой 24 в сторону Потребителя
ООО МОКОМ | 11-2507 | 0 | БРАТСКАЯ 2А: на наконечниках кабеля 0,4 кВ в ТП-1200 (щ1гр5) в сторону потребителя
ООО МАГАЗИН №51 | 11-2510 | 0 | во ВРУ-0,4кВ ЭЩ ЖД Малиновая 1 в сторону потребителя
ИП Ильиных И.А. | 11-2513 | 0 | На нижних контактах плавких предохранителей в РУ-0,4кВ гр.4 ТП-1251
Сухачева М.А. | 11-2514 | 0 | во ВРУ-0,4кВ ЭЩ ж/дома Монакова, 31 от ТП-1026
ООО "Экслибрис" | 11-2516 | 0 | Воровского, 40: на наконечниках КЛ-0,4кВ, подключенного в ЭЩ ж/д до ОПУ и идущего в сторону потребителя с питанием от ТП-1142
Лобова А.Б. | 11-2521 | 0 | во ВРУ-0,4кВ в эл.щитовой ж/дома №59 ул. Цвиллинга
ИП Васин В.В. | 11-2526 | 0 | КЛ-0,4кВчерез эл.щитовую ж/дома №74 пр. Ленина
Смолина Марина Алексеевна | 11-2528 | 0 | от ТП-1421 (ЧГЭС) по КЛ-0,4кВ (ОАО ЧЭК) через электрощитовую жилого дома ул.Мебельная 37
ООО НПО "Промконтроль" | 11-2529 | 0 | На изоляторах отпаечной опоры ВЛ-0,4кВ ТП-1158 (щ.1 гр.4) в сторону ул.Южная 11
ООО УК "СтройРесурс" | 11-2533 | 0 | на наконечниках КЛ 0,4 кВ во ВРУ жилого дома, нежилых помещений и подземной автопарковки
Шутов В.В. | 11-2536 | 0 | На наконечниках КЛ-0,4кВ в РУ-0,4кВ ТП-1145 в сторону комплекса зданий ул. Елькина,79б
ООО СК "Высотник" | 11-2541 | 0 | На наконечниках КЛ-0,4кВ, подключенногов ЭЩ ж/дома Энтузиастов 29А, до общего учета идущего в сторону потребителя с питание от ТП-1448
ООО "Оазис" | 11-2542 | 0 | На наконечниках КЛ- 0,4 кВ в ТП-1253 (гр.6) в сторону нежилого помещения (склада)
Белоусова И.Б. | 11-2545 | 0 | На наконечниках КЛ-0,4 кВ в ТП 1320 (1С гр.6, 2С гр.2) в сторону нежилого здания ул. Коммуны, 106 стр.1
Хрипунов Александр Петрович | 11-2546 | 0 | На наконечниках кабеля 0,4кВ на щите ж/д Ленина 41
Куликовских С.Э. | 11-2548 | 0 | На наконечниках Л-0,4 кВ в РУ-0,4кВ нежилого здания КОРОЛЕНКО 83 в сторону потребителя (с питанием от ТП-1251)
Плешко Ж.П. | 11-2549 | 0 | На наконечниках кабеля, подключенного в эл.щитовой ж/д К. Либкнехта, 28 до общего учета, идущего в сторону потребителя
ИП Рябухина Т.Е. | 11-7889 | 0 | К.Заслонова 2: на наконечниках кабеля в эл.щитовой ж/дома, подключенного на нижних губках вводного рубильника и идущего в сторону Потребителя: Шарова 2: На зажимах ответвления к изоляторам отпаечной опоры ВЛ-0,4кВ (от ТП-26)
ИП Задорина Л.И. | 11-7896 | 0 | на зажимах ответвления к изоляторам отпаечной опоры №45
ИП КУТУШЕВА А.К. | 11-7911 | 0 | САМОВОЛЬНАЯ 11: ЭЛЕКТРОСНАБЖЕНИЕ: ОТ ТП-5 (ОАО ЧЭК) ПО ВЛ-0,4КВ (ОАО ЧЭК) ДО ОБЪЕКТА ПО УЛ. САМОВОЛЬНАЯ, 11 (ИП КУТУШЕВА А.К.) ГРАНИЦА: НА ЗАЖИМАХ ОТВЕТВЛЕНИЯ К ИЗОЛЯОРАМ ОТПАЕЧНОЙ ОПОРЫ №8 (АКТ Б/Н ОТ 25.05.2010 Г.)
Детский сад №151 ОАО "РЖД" | 11-7925 | 0 | на наконечниках КЛ-0,4кВ в ВРУ-0,4Кв объекта с питанием от ТП-45, ТП-80 (ОАО ЧЭК)
ИП Иванов Олег Викторович | 11-7937 | 0 | пр.Ленина 79 :на наконечниках кабельных линий 0,4 кВ в ТП-1067 (щ1гр1,4, щ2гр1,3) в сторону административного здания по адресу: пр.Ленина, 79 (360,0 кВт в том числе 260,0 ИП Иванов О.В., 50,0 Кияшева Е.В., 50,0 Завгородняя Т.А.)
Афонин В.В. | 11-7945 | 0 | Овчинникова 9: от ТП-1405 (ЧГЭС) через электрощитовую жилого дома по ул. Овчинникова, 9 (ООО УК «Ремжилзаказчик»).
ИП Никулин В.А. | 11-7948 | 0 | Воровского 4016: НА НАКОНЕЧНИКАХ КАБЕЛЯ 0.4кВ В ЭЛ/ЩИТ Ж/ДОМА
Красильников И.А. | 11-7951 | 0 | Дарвина,17: на изоляторах отпаечной опоры ВЛ-0,4кВ ТП-1285 (щ.1гр.7) в сторону индивидуального жилого дома
ПОПОВА ЛЮБОВЬ НИКОЛАЕВНА | 11-7959 | 0 | КУРЧАТОВА 22 :ТП-1149 (ЧГЭС) по КЛ-0,4кВ (ЧГЭС) через эщ жд (ООО УК Созвездие)
Луцет З.М. | 11-7971 | 0 | Худякова 13: на наконечниках КЛ-0,4 кВ в ВРУ-0,4 кВ н/п Энтузиастов, 36А - между ОАО "ЧЭК" и ФЛ Луцет (ТП-1190, 2КЛ-0,4 кВ до ВРУ-0,4 кВ н/п Энтузиастов, 36А (ЧЭК)- ВРУ-0,4 кВ н/п Энтузиастов, 36А, КЛ-0,4 кВ до ВРУ-0,4 кВ объекта ул. Худякова, 13 и ВРУ-0,
ИП Маркова Т.В. | 11-7997 | 0 | Омская 30: от ТП-1177 (ЧГЭС) по КЛ-0,4кВ (ОАО «ЧЭК») через электрощитовую жилого дома по ул. Омская, 30 (ОАО «МЖКО») до объекта по ул. Омская, 30 (ИП Маркова Т.В.).
ИП РЯЖКИН С В | 13-26 | 0 | МОЛОДОГВАРДЕЙЦЕВ 62 :на конечном контакте питающего фидера 0,4 кВ в ТП-2576 щ2гр9 в сторону магазина Швейный машины ТП-2576(ЧГЭС)
ООО ФИН | 13-32 | 0 | НА ИЗОЛЯТОРАХ ОТПАЕЧНОЙ ОПОРЫ №4 ВЛ 10КВ ТП-2663-ТП-2229 В СТОРОНУ КТПН-2186
ООО "Гостиничное хозяйство" | 13-72 | 0 | На конечных контактах питающих фидеров 0,4 кВ в ТП-2031 щ1гр1, щ2гр4 в сторону гостиницы «Малахит» :На наконечниках кабельных линий 0,4 кв в ТП-2041 (щ11гр7,9 щ2гр.2,4) в сторону гостиницы «Южный Урал» пр.Ленина, 52
МДОУ "ДС № 253 г. Челябинска" | 13-89 | 0 | Каслинская 27Б: РП-20, ТП-2231,ТП-2083, КЛ-6 кВ (ЧГЭС) ТП-2003 (Калининское отделение № 8544СБ) КЛ-0,4кВ до д/сада (ЧЭК)
ООО РЕГИСТРАЦИОННАЯ ПАЛАТА | 13-114 | 0 | ЛЕНИНА 36А: НА НАКОНЕЧНИКАХ КАБЕЛЯ 0,4КВ В ЭЛ ЩИТОВ Ж/Д ПОСЛЕ ПРЕДОХРАНИТЕЛЙ ВВОДНОГО РУБИЛЬНИКА В СТОРОНУ ОФИСА
ИП НУРГАЛИНА С Н | 13-120 | 0 | КИРОВА 23 :от щитовой дома 23 по ул.Кирова кл-0,4кв(ЭСК) от тп2112 (ЭСК)-тп2006(ЧГЭС)
ИП ТАРАСОВ Д В | 13-150 | 0 | КАРЛА МАРКСА 70 :на конечном контакте питающего фидера 0,4 кВ в ТП-2087 в сторону потребителя
ООО ИМПУЛЬС | 13-158 | 0 | ПР ПОБЕДЫ 289 :НА НАКОНЕЧНИКАХ КАБЕЛЯ 0,4КВ В ЭЛ ЩИТОВОЙ ЖД ПР ПОБЕДЫ 289 С ПИТАНИЕМ ОТ ТП-2571
ИП ЗАИТОВ С Р | 13-159 | 0 | СВЕРДЛОВСКИЙ ПР 62 :НА КОНЕЧНИКАХ КАБЕЛЯ 0,4КВ ПОДКЛЮЧЕННОГО НИЖЕ ВВОДНОГО РУЛБИЛЬНИКА В ЭЛ ЩИТОВ Ж/Д В СТОРОНУ АБОНЕНТА
ФГУП ЧПРОП МИНЗДРАВСОЦРАЗВИТИЯ РОССИИ | 13-173 | 0 | ПУШКИНА 6 :на конечных контактах питающих фидеров 0,4 кВ в ТП-2290 щ1гр4, щ2гр8 в сторону объектов Потребителя
ЧРО ОГО ВФСО ДИНАМО | 13-188 | 0 | КОММУНЫ 98 :на конечном контакте питающего фидера 0,4 кВ в ТП-2172 в сторону абонента
Операционный офис "Челябинский" ф-ла Банковский центр Урал | 13-201 | 0 | СОВЕТСКАЯ 17 :на конечном контакте питающих фидеров 0,38кВ в ТП-2290 в сторону банка
ОБУ "ЦОП по дзюдо Челябинской области" | 13-203 | 0 | Набережная 22В: На наконечном контакте питающего фидера 0,4 кВ в ТП-2320 в сторону потребителя
МБУК ПКИО КАЛИНИНСКОГО РАЙОНА | 13-209 | 0 | в соответствии с договором
ООО ДУГЕР | 13-219 | 0 | на конечном контакте питающего фидера 0,4кВ в ТП-2589 в сторону потребителя
ПАО КБ "УБРиР" | 13-226 | 0 | 40 ЛЕТ ПОБЕДЫ 33 : во ВРУ-0,4кВ электрощитовой ж/ д ул. 40 лет Победы, 33(: КИРОВА 2: во ВРУ-0,4кВ в электрощитовой ж/ д ул. Кирова,2
ООО ГАЛИОН | 13-231 | 0 | в соответствии с договором
ИП КАПЦОВ С Г | 13-250 | 0 | СВОБОДЫ 62 :от ТП 2188(ЧГЭС) КЛ-0,4 кВ (ОАО ЧЭК) через эл.щит. ж/дома Свободы, 62 (ООО УК Ремжилзаказчик)
ЗАО ГРАФИТСЕРВИС | 13-253 | 0 | САЛАВАТА ЮЛАЕВА 25 :данных нет
ООО УНИВЕРСАМ №40 СОЮЗ | 13-255 | 0 | ЧИЧЕРИНА 34 :на конечном контакте питающего фидера 0,4кВ в ТП-2362 в сторону потребителя
ООО КОЛОРИТ | 13-293 | 0 | РОССИЙСКАЯ 28 :НА НАКОНЕЧНИКАХ КАБЕЛЯ 0,4КВ В ЭЛ ЩИТОВОЙ ЖД УЛ РОССИЙСКАЯ, 28 (С ПИТАНИЕМ ОТ ТП-2149-2 ЧГЭС, кабель-ЧЭК)
АО ПЕРВЫЙ ХЛЕБОКОМБИНАТ | 13-298 | 0 | в соответствии с договором
ООО ФРЕГАТ | 13-299 | 0 | БР КАШИРИНЫХ 99А: на наконечниках кабелей 0,4 кВ вводного устройств магазина ул. Бр.Кашириных, 99А
ООО ФРОСТ-ИНВЕСТ | 13-328 | 0 | ТРУДА 91: на наконечниках КЛ-0,4 кВ в ТП-2055 щ.2гр.9: ТРУДА 95 : ПОСЛЕ ПРЕДОХРАНИТЕЛЕЙ НА НАКОНЕЧНИКАХ ОТХОДЯЩЕГО КАБЕЛЯ
СНТ ЛЮБИТЕЛЬ-2 | 13-346 | 0 | пр Победы 295а: на конечном контакте питающего фидера 0,4кВ в ТП-2638 щ.1гр.6 в сторону СНТ "Любитель"
ИП СЕРОВ В Д | 13-379 | 0 | 40 ЛЕТ ПОБЕДЫ 36 : ТП-2355 щ1гр7, 1 гр 8 щ 2 ш гр 6 (ЧГЭС)-КЛ-0,4кВ (ЧГЭС) АБП МРСК № 0200834-ЧЭ/ЧГЭС от 09.06.2016г
ООО ЖИЛСТРОЙ №9 | 13-382 | 0 | в соответствии с договором
АО ЧЕЛЯБИНСКГОРГАЗ | 13-395 | 0 | в соответствии с договором
ИП Федоров А.П. | 11-3333 | 0 | Троицкий тракт 70А: от ПС «Опытная» 35/6 КРУН 6кВ, яч.15 (ЧГЭС) по ВЛ-6кВ до опоры №3 (ОАО «ЧЭК»)
ГБУ ДПО ЧИРПО | 11-3357 | 0 | на наконечниках КЛ-0,4кВ в щитовой учебного корпуса от РП-30
ООО СК Магистр | 11-3361 | 0 | Цвиллинга 47В: 0,4кВ электрощитовую ж/д ул. Цвиллинга, 47В
ООО СТРОЙСВЯЗЬУРАЛ-1 | 11-3375 | 0 | ПЛ.РЕВОЛЮЦИИ :На наконечниках КЛ-10 кВ в ячейках №9, №20 10 кВ ПС Южная 110/10/6 кВ в сторону РП-1: На наокнечниках КЛ-10 кВ в РП-1 в сторону ТП-2039С, РП-80С, ТП-1469
Павлов Вадим Константинович | 11-3376 | 0 | Белорецкая 60А: ПС «Западная» (ЧГЭС), через ТП-1151 (ЧГЭС), по КЛ-0,4кВ (ЧЭК), через эл. щитовую ж/д ул. Белорецкая, 60А (ТСЖ «Оптимист»)
ООО ПМТ-Лаборатория | 11-3388 | 0 | пр. Ленина 71А: ПС "Западная" (МРСК), через ТП-1412 (МРСК), через элекрощитовую ж/дома пр. Ленина, 71 А: Свердловский пр. 86: от ПС "Западная" (МРСК), через ТП-1473 (МРСК), через элекрощитовую ж/дома Свердловский пр.,86
ООО ТД АЛАНТА | 11-3405 | 0 | КЛАРЫ ЦЕТКИН 11: ВРУ-0,4кВ потребителя
ИП Ехлакова Юлия Михайловна | 11-3407 | 0 | Дарвина 8 :На наконечниках КЛ-0,4кВ во ВРУ заявителя
ИП Ильин Виталий Евгеньевич | 11-3409 | 0 | С. Кривой 69: на наконечниках кабеля, подключенного с нижних губок автомата в РЩ помещения ЗАО "Универсальное оборудование" (акт от 03.05.2012)
ИП НЕКИПЕЛОВА Л А | 11-3412 | 0 | ЛЕНИНА,23: НА НАКОНЕЧНИКАХ КЛ-0,4 КВ В ЭЛ ЩИТОВОЙ ЖД В СТОРОНУ ПОТРЕБИТЕЛЯ (от ТП-1085): ТИМИРЯЗЕВА 24: на наконечниках кабеля 0,4кВ в электрощитовой жилого дома в сторону Потребителя
Бурдин Валерий Фаридович | 11-3420 | 0 | ул. Витебская 5 :ТП-1089, 1118 (ЧГЭС) через ТП-1119 (ТЭЦ-3) по КЛ-0,4кВ (ПК «Тетра-Сервис») через эл. щитовую ж/дома №5 ул.Витебская (ПК «Тетра-Сервис»).
ООО "Регионинвест" | 11-3426 | 0 | Болтовое контактное соединение кабельных наконечников отходящей КЛ-0,4кВ в сторону ВРУ-0,4кВ 3-го этажа офисных помещений ул. Елькина,79
ООО Бета Живика | 11-3439 | 0 | в соответствии с условиями договора
Тротт Эрика Генриховна | 11-3442 | 0 | ул.Цвиллинга 85 :от ТП-1068 (ОАО «МРСК Урала») по КЛ-0,4кВ (ЧГЭС) через электрощитовую жилого дома ул. Цвиллинга 85/ улСвободы 110 (ООО УК «Созвездие»)
ООО Базис-Н | 11-3447 | 0 | Худякова 19 , Худякова 13: ОТ ПС ЗАПАДНАЯ, РП-11(ЧГЭС) ЧЕРЕЗ ТП-1150(ЧЭК) ЧЕРЕЗ ТП-1190(ОАО ЧЭК) ЧЕРЕЗ ЭЩ ЖД
Прихода храма святых апостолов Петра и Павла | 11-3465 | 0 | на опоре ВЛ-0,4кВ от ПС МУП "ПОВВ", через ТП-9, ТП-11, через КТПН-14 гр. 6 (ЧЭК)
ИП БЕЛОВ В А | 11-3467 | 0 | ДОВАТОРА 42 :ТП ЧГЭС, КЛ-04 от ТП-1265(щ1гр.3,щ2гр.3) в ст.жд Дов.42-ЧЭК
ООО ТОРГОВЫЙ ДОМ УНГС | 11-3471 | 0 | в соотвестствии с условиями договора
Головкова Н.В. | 11-3482 | 0 | ул. Энгельса 40 :ТП-1140 (ЧГЭС) по КЛ-0,4кВ (ТСЖ «Победа») через эл. щитовую ж/дома №40 ул. Энгельса (ТСЖ «Победа») до общего учета.
Адищева Вера Федоровна | 11-3494 | 0 | Доватора 17 :от ТП-1110 (ОАО «ЧЭК») по ВЛ-0,4кВ (ОАО «ЧЭК») через электрощитовую жилого дома ул.Доватора 17
Поспелов В.С. | 11-3509 | 0 | Дубинина,35: на зажимах ответвления к изоляторам отпаечной опоры ВЛ-0,4кВ с питанием от ТП-"Малая" гр.2
ООО ТД "УралМясТорг" | 11-3529 | 0 | Дарвина 4: на неподвижных контактах шинных разъединителей ячеек РУ-10кВ в ТП-1300 в сторону КТПН-1302
ООО "САМКАР" | 11-3530 | 0 | На наконечниках кабельной линии 0,4кВ ТП-1421(гр.4) в щитовой нежилого здания: на изоляторах отпаечной опоры ВЛ-0,4кВ ТП-1285(гр.8) в сторону нежилого здания
Чичугин Василий Анатольевич | 11-3537 | 0 | Энтузиастов, 12: на наконечниках кабеля 0,4кВ в распределительном щитке ЩО №4 на 4 этаже в сторону Потребителя
ООО КПФ "ТАНЕШ" | 11-3539 | 0 | Новоэлеваторная 49 :в РУ-0,4кВ ТП-1433 на нижних контактах предохранителя ПН (щ2гр9)
Марковская Александра Михайловна | 11-3541 | 0 | Елькина 65: на наконечниках КЛ-0,4кВ в ВРУ нежилого здания (комплекс технического обслуживания с пунктом питания) ул.Елькина 65А
ИП Гернер Галина Александровна | 11-3543 | 0 | НА НАКОНЕЧНИКАХ КАБЕЛЬНОЙ ЛИНИИ 0,4кВ В ЭЩ ЖД ЦВИЛЛИНГА 44 С ПИТАНИЕМ ОТ ТП-1178
ООО "ЭК ЧПКТИ" | 11-3553 | 0 | К.Либкнехта,2: на наконечниках КЛ-0,4кВ в ТП-1222 (бесхозная) щ.1 гр.1,4 и щ.2 гр.3,4
ООО Салон Красоты "ПРОФИ" | 11-3557 | 0 | Кирова,167: на кабельных наконечниках 0,4кВ в эл.щитовой ж/дома №167 ул. Кирова
ООО АЛИКО | 11-3561 | 0 | Свободы, 90: на наконечниках КЛ-0,4кВ в ЭЩ ж/дома, подключенного на нижних губках вводного рубильника, до общедомового прибора учета и идущего в сторону Потребителя
ИП Лебедев Евгений Анатольевич | 11-3567 | 0 | Кирова 165: на конечном контакте питающего фидера 0,4кВ в ТП-2045 в сторону потребителя: Кирова 163: на конечном контакте питающего фидера 0,4кВ в ТП-2045 в сторону потребителя: :Коммуны 81: На наконечниках кабельных линий 0,4кВ в эл.щитовой потребителя
Серов В.Д. | 11-3571 | 0 | ВРУ-0,4кВ жилого дома ул.Тарасова,40
Банков Александр Евгеньевич | 11-3578 | 0 | Курчатова 19А: от ТП-1133 (ЧГЭС) по КЛ-0,4кВ (ОАО «ЧЭК») через электрощитовую жилого дома ул. Курчатова 19А (ООО УК «Созвездие») (после ОПУ)
ОГКУ "Челябинскавтодор" | 11-3602 | 0 | 1.на накончниках кабельных линий 0,4кВ в ТП-1145 (щ1гр7,щ2гр7) в сторону эщ потребителя 2.на наконечниках кабельных линий 0,4кВ в эщ потребителя в сторону ТП-1145 (щ1гр7,щ2гр7)
ООО "Резерв" | 11-3615 | 0 | пр. Ленина 67 :на наконечниках КЛ-0,4кВ в ВРУ-0,4кВ ж/д пр. Ленина,67
Манаков В.В. | 11-3623 | 0 | На наконечниках кабеля 0,4кВ , подключенного в электрощитовой жилого дома идущего в сторону Потребителя
ООО УК "ТРАКТ" | 11-3629 | 0 | На наконечниках КЛ-6кВ в ТП-1285 (ПО «ЧГЭС») в сторону ТП-1255 (ООО УК «Тракт»)
Несветаева Марина Анатольевна | 11-3631 | 0 | Ст Разина, 2: ВРУ-0,4кВ жилого дома : Свердловский пр.71: на наконечниках КЛ-0,4кВ, подключенного в ЭЩ ж/дома до общего учета и идущего в сторону потребителя.
ИП Демченко Валерий Трофимович | 11-3634 | 0 | Энтузиастов 16: на наконечниках КЛ-0,4кВ в ВРУ-0,4кВ жилого дома с питанием от ТП-1089
Централизованная религиозная организация "Религиозная Ассоц | 11-3636 | 0 | Елькина 65А: На наконечниках КЛ-0,4кВ в РП-24 (щ1гр1, щ2гр5)
ООО "Территория комфорта" | 11-3640 | 775 | Энтузиастов 30 :На наконечниках КЛ-6кВ в ячейках №№20,18,14,11,8,4 РУ-55
ИП РЕДЬКИН А А | 11-3645 | 0 | РАЗИНА 2 :ТП ЧГЭС, КЛ-04 от ТП-1404(гр1,5,8,10) до щит.жд -ЧЭК
ИП Кирюхин Евгений Евгеньевич | 11-3662 | 0 | На наконечниках кабеля во ВРУ-0,4кВ жилого дома по ул.Кирова 167, до общего учета, в сторону потребителя
ООО "Промпродукт" | 11-3666 | 0 | ул. Воровского 85 :ТП-1403 (ЧГЭС) по КЛ-0,4кВ (ЧЭК) через эл.щитовую ж/дома №83 ул. Воровского (ООО УК «Ремжилзаказчик»).
Фишер Алексей Сергеевич | 11-3667 | 0 | На наконечниках кабеля в ЭЩ ЖД Курчатова 16, подключенного на нижних губках вводного рубильника, до общедомового прибора учета и идущего в сторону Потребителя
ИП Гусева Лиана Альбертовна | 11-3688 | 0 | на нижних губках предохранителей ПН2 1-го ввода (ВВ1) водного распределительного устройства офисов ВРУ-1-11-10 Воровского 61Б
ООО УК "Дэкстра" | 11-3700 | 0 | Воровского,36в: во ВРУ-0,4кВ нежилого здания с питанием от РП-30 щ.1 гр.7 (ЧГЭС)
ИП Гришакин Сергей Алексеевич | 11-3701 | 0 | На наконечниках КЛ-0,4кВ в ВРУ-0,4кВ ООО «Уралэнергокомплект» в сторону потребителя
ОАО "АТБ Центр" | 11-3703 | 0 | Троицкий тр.,13Д: на наконечниках КЛ-0,4кВ в ЭЩ столярного цеха, подключенного с верхних губок вводного рубильника, после учета бытового корпуса с питанием от ТП-1251 и ТП-1255
ООО ЭКСТРА-СПУТНИК | 11-3710 | 0 | ДОВАТОРА, 7А: НА НАКОНЕЧНИКАХ КЛ-0,4КВ В ЭЛ ЩИТОВОЙ ЖД В СТОРОНУ ПОТРЕБИТЕЛЯ с питанием от ТП-1056
Фишер Алексей Сергеевич | 11-3719 | 0 | На наконечниках кабеля в ЭЩ ЖД Курчатова 16, подключенного на нижних губках вводного рубильника, до общедомового прибора учета и идущего в сторону Потребителя
ИП Журавлева Галия Мулояновна | 11-3720 | 0 | Мебельная 86 :от ТП-1155 (ОАО «ЧЭК») по КЛ-0,4кВ (ОАО «ЧЭК») через электрощитовую жилого дома ул.Мебельная 86 (ОАО «МЖКО») (до ОПУ).
ООО "Лазерные технологии" | 11-3733 | 0 | В РУ-0,4кВ ТП-1261 на нижних контактах предохранителя ПН (щ.1 гр.5)
ИП Белоусов Антон Вадимович | 11-3734 | 0 | Энтузиастов, 15: на наконечниках КЛ-0,4 кВ в ТП-1079 (щ.1гр.8, щ.2гр.6) в сторону нежилого здания (центр по обслуживанию населения)
ИП Громыко Дмитрий Алексеевич | 11-3741 | 0 | На наконечниках кабельных линий 0,4кВ в электрощитовой ж/дома ул. Тимирязева, 24 (от ТП-1074 щ1 гр1, щ2 гр3)
ООО "Электронные Микросистемы" | 11-3748 | 0 | Российская 281: на наконечниках кабеля 0,4 кВ в ТП1425 в сторону потребителя
ОАО УРАЛСИБСТРОЙМОНТАЖ | 11-3749 | 0 | ТАРАСОВА 52 :на наконечниках кабеля 0,4 кВ в ТП-1426 в сторону Тарасова 52
ООО Жилстрой №9 | 11-3764 | 0 | от ПС «Западная» (МРСК), через ТП- 1115 (ЧЭК), по 6 КЛ-0,4 кВ (ЧЭК), через электрощитовую ж/д (до ОПУ) ул. Смирных, 7 (ООО «Жилстройсервис-плюс»)
ИП Гоголадзе Тамази Саникович | 11-3766 | 0 | Кировоградская, 2: на отпаечных зажимах ВЛ-0,4кВ с питанием от ТП-1093 (щ.2: гр.6)
ООО "Рента" | 11-3771 | 0 | Энтузиастов,26: на наконечниках кабеля 0,4кВ в ТП-1086 в сторону здания
ООО "Резерв" | 11-3776 | 0 | На наконечниках КЛ-0,4кВ в ВРУ-0,4кВ ж/дома пр.Ленина,45 : На наконечниках кабеля 0,4кВ в электрощитовой ООО "Евразия-недвижимость" Цвиллинга 36 в сторону нежилых помещений №61, Х/1, 21, 7, 1
ООО "Капитал 74" | 11-3777 | 0 | на наконечниках в эл.щитовой 0,4кВ ж/домов №55 , № 17 по ул. Воровского
ООО "Капитал 21" | 11-3778 | 0 | Курчатова,5в: на наконечниках КЛ-0,4кВ от зажимов автомата в щите ШС установленного в электрощитовой нежилых помещений в сторону потребителя с питанием от ТП-1266
АО "Ферросплав" | 11-3779 | 0 | Сулимова,75: на кабельных наконечниках 0,4кВ
ИП Белов Вадим Александрович | 11-3781 | 0 | Доватора, 42: на наконечниках КЛ-0,4кВ в щитовой ж/дома с питанием от ТП-1265
ООО "Термополис" | 11-3809 | 0 | в ТП-1117, на наконечниках КЛ-0,4кВ (щ.1 гр10,12), в ТП-1118, на наконечниках КЛ-0,4кВ (щ.1 гр10.12)
ИП Соловьев Н.В. | 11-3816 | 0 | НА НАКОНЕЧНИКАХ КАБЕЛЯ 0,4кВ В ЭЛ/ЩИТ Ж/ДОМА Свободы 74
Чадин С.Б. Мохначев И.Л. Мохначева В.П. | 11-3818 | 0 | Устанавливается на наконечниках кабеля 0,4кВ на нижних клеймах вводного рубильника до общедомового учета в эл.щитовой жилого дома
Елизаренко Евгений Валентинович | 11-3827 | 0 | от ПС «Южная» (МРСК), через ТП-1061 (МРСК), по КЛ-0,4кВ (МРСК), через ВРУ-0,4кВ ж/дома ул. 1-я Окружная, 5 (ООО Фирма «Уют-сервис»)
ИП Иванов О.В. | 11-3842 | 0 | ТП-2049С (ЧГЭС) по КЛ-0,4кВ через эл. щитовую ж/дома ул. Пушкина,56/пр. Ленина,50 ( ООО УК «Ремжилзаказчик»).
ИП СЕВАСТЬЯНОВ Е В | 11-3843 | 0 | ПЛЕХАНОВА 14 :НА НАКОНЕЧНИКАХ КАБ 0.4 КВ В ЭЛ ЩИТОВОЙ ЖД В СТОРОНУ ПОТРЕБИТЕЛЯ
Сырвачева Светлана Георгиевна | 11-3844 | 0 | от ТП-1071 (ЧГЭС) по КЛ-0,4кВ (ОАО «ЧЭК») через электрощитовую жилого дома ул. С.Кривой, 30 (ООО УК «Ремжилзаказчик»)
Чечушкова Ольга Николаевна | 11-3853 | 0 | от ТП-1049 (ЧГЭС) > ТП-1047 (АСФ «Челябстрой» ЗАО) через электрощитовую жилого дома ул.Энгельса 77А (ТСН «Наш дом»)
ООО "БашМедОтходы" | 11-3862 | 0 | Опора сети наружного освещения 0,4кВ, на верхних контактах автоматического выключателя в сторону торгового павильона
ООО "ДомоСтрой" | 11-3868 | 0 | В месте присоединения кабельных наконечников КЛ-0,4кВ коммутационной аппаратуры в РУ-0,4кВ рубильник №2 КТПН-91 Оборонэнерго
Смоляков С.Н. | 11-3969 | 0 | на наконечниках кабеля подключенного в эл. щитовой жилого дома С.Кривой , 33 со свободной группы распределительного устройства после общего учета жилого дома и идущего в сторону потребителя
ИП Гнившов Сергей Викторович | 11-3972 | 0 | 1. на наконечниках кабельной линии 0,4кВ в РП-31 (щ.1 гр.5) в сторону помещения Карла Либкнехта 2 :2. ТП-1266 (ЧГЭС) по КЛ-0,4кВ (ЧГЭС) через эл. щитовую ж/дома №5в ул. Курчатова (ООО УК «Комфорт-Сервис»»).
ИП Литвиненко И. Л. | 11-3986 | 0 | 1.ТП-1022(ЧГЭС) по кл-0,4кВ через эл.щитовую ж/дома №74 ул. Свободы :2. ТП-1071(ЧГЭС) по КЛ-0,4кВ (ЧЭК) через эл.щитовую жилого дома №32 ул. С. Кривой
Баскова Е.В. | 11-3987 | 0 | Энтузиастов 15: от ТП-1079 (ЧГЭС) по КЛ-0,4кВ (ОАО «ЧЭК») через электрощитовую жилого дома по ул. Энтузиастов, 15 (ООО УК «Ремжилзаказчик»).
Завгородняя Татьяна Анатольевна | 11-3989 | 0 | пр.Ленина 79 :на контактах подключения КЛ-0,4кВ в сторону помещения потребителя в ВРУ-0,4кВ здания
Расторгуева Т. И. | 11-3990 | 0 | Воровского 60: ТП-1452 (ЧГЭС) по КЛ-0,4 кВ от ТП до эл. щит. ж/д (ЧЭК) через эл. щит ж/д № 60 по ул. Воровского (ООО УК «Ремжилзаказчик»).
ООО СК МАГИСТР | 11-4245 | 0 | в соотвестствии с условиями договора
ООО "Уралэнергокомплект" | 11-4253 | 0 | Троицкий тракт 29: в РУ-6кВ ТП АО "Челябинский Дом печати" на наконечниках КЛ-6кВ в сторону ТП-1
АО "Челябинскгоргаз" | 11-4257 | 0 | по условиям договора
ООО РЕМСТРОЙГАЗ | 11-4271 | 0 | на кабельных наконечниках в РУ-0,4кВ яч.№13 ТП-1419 (ОАО ЧЕЛЯБИНСКОБЛГАЗ) в сторону потребителя
ПАО РОСТЕЛЕКОМ | 11-4274 | 0 | ул. 40 Лет Победы 33Б: по условиям договора
ООО "Лаборатория живого пива" | 11-4280 | 0 | Карпинского 62: на отпайке ВЛ-0,4кВ в сторону нежилого здания с питанием от ТП-1082
ООО "МЗСК" | 11-4287 | 0 | Троицкий тракт 11Д: в точке подключения кабеля 0,4кВ (от ТП-1285 ЧГЭС через ТП-1255 ООО ВИП) : Курчатова 5В: на наконечниках кабельной линии от шин ВРУ-0,4кВ нежилых помещений в сторону потребителя с питанием от ТП-1266
ЗАО ПРЕДПРИЯТИЕ СЛУЖБЫ БЫТА СТО АВТОМОБИЛЕЙ | 11-4315 | 0 | НОВОЭЛЕВАТОРНАЯ 49Б: на наконечниках КЛ-0,4кВ в ТП-1433 (щ1гр1,щ2гр1) в сторону станции тех.обслуживания
ООО "Челябкоммерс" | 11-4352 | 0 | в соотвестствии с условиями договора
АО "НТМ" | 11-4361 | 0 | МАСЛОБАЗОВАЯ 5 :1. в ТП-1437 яч.№1 на кабельных наконечниках отходящей линии 6кВ в сторону ТП-1418 (АктОАО фирма Челябхимоптторг №44 Э-8 от 01.07.2008г) 2. в ТП-1419 на кабельных наконечниках отходящих линии 6кВ в сторону ТП-1418 (АктОАО Челябинскоблгаз
ЗАО "Предприятие по МТС "УРАЛ" | 11-4387 | 0 | 2-АЯ ДАЛЬНАЯ 1 :на верхних контактах соединения выключателя нагрузки ВН-10 РУ-0,4кВ в здании ТП-1 по ул.1-я Потребительская 17
ООО СТРОЙЖЕЛЕЗОБЕТОН | 11-4490 | 0 | ЭНТУЗИАСТОВ 26Б: НА НАКОНЕЧНИКАХ КАБЕЛЯ ПОДКЛЮЧЕННОГО НИЖЕ ПРЕДОХРАНИТЕЛЕЙ ВВОДНОГО РУБИЛЬНИКА ДО УЧЕТА Ж/ДОМА
ООО "Тракторные запчасти" | 11-4536 | 0 | на кабельных наконечниках в яч.№11 РУ-0,4кВ в ТП-1257 в сторону потребителя
ООО ТЕХТРАНС-СЕРВИС | 11-4608 | 0 | Корабельная 15 :На кабельных наконечниках отходящего кабеля АВВГ (5*150) 2-я секция шин, фидер №14, в ТП-1436, в РУ-0,4кВ
ООО "Южуралстройкомплект" | 11-4613 | 0 | ТЕЛЕГРАФНАЯ 46 :данных нет
ООО СМУ ГАЗСТРОЙКОМПЛЕКТ | 11-4670 | 0 | ТРОИЦКИЙ ТРАКТ, 11: на контактном соединении полюсов автоматического выключателя в ячейке №3 РУСН-2 0,4 кВ и кабельного наконечника кабельной линии 0,4кВ в сторону ООО СМУ "Газстройкомплект"
ИП ЛОГИНОВ В В | 11-5006 | 0 | СВОБОДЫ 78 :НА НАКОНЕЧНИКАХ КЛ-0,4 кВ в ВРУ-0,4 кВ ЖИЛОГО ДОМА СВОБОДЫ,80 МЕЖДУ ООО УК "СОЗВЕЗДИЕ" И ИП ЛОГИНОВОЙ С ПИТАНИЕМ ОТ ТП-1044 (ЧГЭС)
ИП ЧАЙКА М А | 11-5012 | 0 | ВОРОВСКОГО-ХУДЯКОВА :НА НАКОНЕЧНИКАХ КАБЕЛЬНОГО ВВОДА В ТП-1164 (ЧГЭС) Щ.1ГР.4 В СТОРОНУ ТОРГОВО-ОСТАНОВОЧНОГО КОМПЛЕКСА
ИП КОРЧАК Д С | 11-5059 | 0 | ул. Свободы 70 :НА НАКОНЕЧНИКАХ КАБЕЛЯ ПОДКЛЮЧЕННОГО К НИЖНИМ ГУБКАМ ВВОДНОГО РУБИЛЬНИКА НИЖЕ ПРЕДОХРАНИТЕЛЕЙ ДО УЧЕТА Ж/ДОМА
ИП РОГОТОВСКАЯ З Л | 11-5085 | 0 | ПР ЛЕНИНА 45 :ТП-1022 ЧГЭС эл.щит ж/дома ООО УК Созвездие
ИП ВЕРБОВАЯ Е И | 11-5173 | 0 | ДОВАТОРА,50: НА ЗАЖИМАХ 0,4кВ ОТВЕТВЛЕНИЯ ИЗОЛЯТОРОВ ОТПАЕЧНОЙ ОПОРЫ №1 с питанием от ТП-1164
ИП НОВРУЗОВ АЛИ МАГОМЕД ОГЛЫ | 11-5182 | 0 | на наконечниках кабеля в эл.щитовой жилого дома Елькина 98, подключенного на нижних губках вводного рубильника и идущего в сторону Потребителя
ИП Христотодорова Ольга Александровна | 11-5187 | 0 | ВОРОВСКОГО 41 :ТП-1133, КЛ-0,4 кВ (щ.1 гр.4) до ж/д ул. Воровского, 41 (ЧЭГС)- эл. щитовая ж/д ул. Воровского, 41 (ООО УК "Созвездие"), КЛ от эл.щитовой ж/дома ул.Воровского,41 до нежилого помещения №2 (магазин) и вводное устр-во нежилого помещения (Хрис
ИП КРЫЖАНОВСКАЯ О П | 11-5188 | 0 | ЦВИЛЛИНГА, 58: НА НАКОНЕЧНИКАХ КАБЕЛЯ 0.4 КВ В ЭЛ ЩИТ ЖД ЦВИЛЛИНГА 58В СТОРОНУ ПОТРЕБИТЕЛЯ С ПИТАНИЕМ ОТ ТП-1415
ИП УШАКОВ А В | 11-5202 | 0 | ул. Лесопарковая 21 :На изоляторах отпаечной опоры ВЛ-0,4 кВ (щ.2,гр.2) в сторону нежилого помещения (автосервис), ул. Лесопарковая, 21 РП-11, кабельный вывод и ВЛ-0,4 кВ РП-11 (щ.2гр.2) (ЧГЭС) >отпайка от изоляторов отпаечной опоры ВЛ-0,4 кВ РП-11 (щ.2г
ИП САЙФУТДИНОВА Н Б | 11-5207 | 0 | 1. ТП-2049с ЧГЖС через эл/щит Ленина 50: 2. от ТП-1075 ЧГЭС ч/з эл.щитовую ж/дом апо Пр.Ленина, д.41 ООО УК Ремжилзаказчик
ИП СЕРБИН С И | 11-5217 | 0 | ЭНГЕЛЬСА 69 :НА НАКОНЕЧНИКАХ КАБЕЛЯ 0.4кВ В РЩ Ж/ДОМА В СТОРОНУ АБОНЕНТА
ИП СЛЕПЧЕНКОВ Ф М | 11-5225 | 0 | СВОБОДЫ 141 :ТП-1074 щ.1 гр.8 и щ.2 гр.4 (ЧГЭС) по КЛ-0,4кВ (ЧЭК) через эл. щитовую ж/дома №141 ул.Свободы (ТСЖ "На улице Свободы")
БЕРЕЖНАЯ В Г | 11-5254 | 0 | ВОРОВСКОГО 60 :ОТ ТП-1462 ЧГЭС ПО КАБЕЛЮ 0,4 КВ ОАО ЧЭК Ч/З ЭЛ.ЩИТ Ж/ДОМА ПО УЛ.ВОРОВСКОГО,06 ООО УК РЕМЖИЛЗАКАЗЧИК
ИП НЕЙЖМАК И Л | 11-5269 | 0 | СОНИ КРИВОЙ 37 :ТП-1095 (ЧГЭС) >КЛ-0,4 кВ от ТП-1095 до ВРУ ж/д С. Кривой, 37, КЛ-0,4 кВ от ВРУ-0,4 кВ ж/д С.Кривой, 37 до ВРУ-0,4 кВ ж/д С.Кривой, 39 (ОАО «ЧЭК»)>ВРУ-0,4 кВ ж/д С.Кривой, 37 (ООО УК «Ремжилзаказчик»)
ИП КЛЕНИН С А | 11-5281 | 0 | ОВЧИННИКОВА 7Б: ТП1040- ЧГЭС, КЛ-04-ЧЭК
ИП ПЛЕШАКОВ А В | 11-5306 | 0 | СВЕРДЛОВСКИЙ 67 :НА НАКОНЕЧНИКАХ КАБ 0.4 КВ В ЭЩ ЖД В СТОРОНУ ПОТРЕБИТЕЛЯ
ИП ДРОЗДОВА Е А | 11-5313 | 0 | в соответствии с условиями договора
ИП Кухарева Надежда Александровна | 11-5320 | 0 | Яблочкина 2 :от ТП-1091 (гр.9) (ЧГЭС) по КЛ-0,4кВ (ЧГЭС) через электрощитовую жилого дома ул.Яблочкина 2 (ОАО "МЖКО") (до ОПУ)
ИП СКРЯГИН А В | 11-5325 | 0 | ЭНТУЗИАСТОВ 7 :от ТП-1450(щ.1,гр.1,4,8,щ2,гр.5,7,8) (ОАО ЧЭК в аренде ООО Электро ТК) по ВЛ-0,4кВ (ЧГЭС) через эл.щитовую ж/дома
ИП МИРОНОВ С Н | 11-5333 | 0 | в соответствии с условиями договора
Пудова Н. Ю. | 11-5354 | 0 | ОМСКАЯ 71 :на наконечниках каб 0.4 кв в эщ жд в сторону потребителя
БИКБУЛАТОВ Р Х | 11-5409 | 0 | ЭНГЕЛЬСА 44 :ТП1077- ЧГЭС, КЛ-04-ЧЭК
ИП ДАНИЛОВ А М | 11-5443 | 0 | ВОРОВСКОГО 34 :РП-30(ЧГЭС) по КЛ-0,4кВ (ЧГЭС) через эл.щитовую ж/дома №34 ул.Воровского (ООО УК "Ремжилзаказчик")
ИП АЛАБУЖИН А Н | 11-5466 | 0 | НА НАКОНЕЧНИКАХ КАБ 0.4 КВ В ЭЛ ЩИТОВОЙ ЖД В СТОРОНУ ПОТРЕБИТЕЛЯ
КАРЫГИН В П | 11-5476 | 0 | НА НАКОНЕЧНИКАХ КАБ 0.4 КВ В ЭЛ ЩИТОВОЙ ЖД Энгельса 77 В СТОРОНУ ПОТРЕБИТЕЛЯ
ИП ГАВРЮКОВА Л Б | 11-5493 | 0 | ЛИБКНЕХТА 1 :НА НАКОНЕЧНИКАХ КАБ 0.4 КВ В ЭЛ ЩИТОВОЙ ЖД В СТОРОНУ ПОТРЕБИТЕЛЯ
ИП ГАРИБОВ Ф Б | 11-5527 | 0 | ПЛЕХАНОВА 27 :ТП ЧГЭС, КЛ-04 от ТП-1439(гр2,8) до щит.жд Плех.27, Своб.151-ЧЭК
ПОЛОВНИКОВ Г Н | 11-5537 | 0 | ПЛЕХАНОВА 31 :ДАННЫХ НЕТ
ПРОКОПЕЦ А А | 11-5543 | 0 | СВОБОДЫ 76 :НА НАКОНЕЧНИКАХ КАБ 0.4 КВ В ЭЛ ЩИТОВОЙ ЖД В СТОРОНУ ПОТРЕБИТЕЛЯ
МОТОРИНА Е А | 11-5562 | 0 | Цвиллинга 57, Энгельа 26А: на наконечниках КЛ-0,4кВ в ЭЩ ЖД в сторону Потребителя
Вострухова Светлана Владимировна | 11-5580 | 0 | На наконечниках КЛ-0,4кВ в ЭЩ ЖД Довтора, 18 (С ПИТАНИЕМ ОТ ТП-1063)
КРЫЖАНОВСКАЯ Н Г | 11-5598 | 0 | ЭНТУЗИАСТОВ 6 :на наконечниках КЛ-0,4 кВ в ВРУ-0,4 кВ ж/д Энтузиастов, 6 (между ЧЭК и ООО УК "Ремжилзаказчик") ОТ ТП-1069 ЧГЭС ПО КАБЕЛЮ 0,4 КВ ОАО ЧЭК Ч/З ЭЛ.ЩИТ Ж/ДОМА ПО УЛ.ЭНТУЗИАСТОВ,6 ООО УК РЕМЖИЛЗАКАЗЧИК
УРАЗАЕВ Ю Р | 11-5611 | 0 | БЛЮХЕРА 21 :НА НАКОНЕЧНИКАХ КАБЕЛЯ 0.4КВ В ЭЛ.ЩИТ.Ж/Д СВОБОДЫ, 161 В СТОРОНУ ПОТРЕБИТЕЛЯ С ПИТАНИЕМ ОТ ТП-1072
КАМИНСКИЙ Д А | 11-5631 | 0 | ЛЕНИНА 73А: от ТП-1451 (щ2гр4) (ООО Предприятие «Жилтехстрой») по КЛ-0,4кВ (ЧГЭС) через электрощитовую жилого дома пр.Ленина 73 (ТСЖ «Ленина-73») (после ОПУ)
ШИНКОВ В П | 11-5655 | 0 | ТИМИРЯЗЕВА 29 :Электроснабжение Потребителя осуществляется: ПС «Центральная», через ТП-1054 (ОАО «МРСК Урала»), по КЛ-0,4кВ (ОАО «ЧЭК»), через электрощитовую ж/д ул. Тимирязева, 29 (ООО УК «Созвездие»)
СУХАЧЕВА М А | 11-5656 | 0 | ЭНТУЗИАСТОВ 7 :от ТП-1450(щ.1,гр.1,4,8,щ2,гр.5,7,8) (ОАО ЧЭК в аренде ООО Электро ТК) по ВЛ-0,4кВ (ЧГЭС) через эл.щитовую ж/дома
Сухачева Марина Александровна | 11-5679 | 0 | от ТП-1025 (щ2гр7) (ОАО "МРСК Урала") по КЛ-0,4кВ (ОАО "МРСК Урала") через электрощитовую жилого дома ул.Цвиллинга 57 (ООО УК "Жилкоммастер") (до ОПУ)
САЙФУТДИНОВ Р С | 11-5689 | 0 | Во ВРУ-0,4кВ жд Ленина 51
Максимова Надежда Тимофеевна | 11-5701 | 0 | на наконечниках кабеля в эл.щитовой ж/дома по ул.Свободы 88 с питанием от ТП-1046
ИП НИКУЛИН В А | 11-5714 | 0 | НА НАКОНЕЧНИКАХ КАБЕЛЯ 0.4кВ В ЭЛ/ЩИТ Ж/ДОМА Воровского 40
ФРЕЙМАН А Л | 11-5724 | 0 | 1. от ТП-1094 (ЧГЭС) по КЛ-0,4кВ (ЧГЭС) через эщ жд Воровского 61Б: 2. на наконечниках кабельной линии от шин ВРУ №2-0,4кВ ул. Елькина 84 в сторону потребителя
МЕЛЬНИК ЛИЛИЯ ИОСИФОВНА | 11-5728 | 0 | 1.ЧЕРЕЗ ЭЩ ЖД ЭНТУЗИАСТОВ,6А(ООО УК РЕМЖИЛЗАКАЗЧИК), С ПИТАНИЕМ ОТ ТП-1096(ЧГЭС): 2.на наконечниках питающего кабеля нежилого помещения №10 в электрощитовой встройки ж/д ул.Воровского 61б
ИП КЛЕПИКОВА ЕЛЕНА ГЕННАДЬЕВНА | 11-5740 | 0 | ТАРАСОВА 38 :НА НИЖНИХ КЛЕММАХ ПРЕДОХРАНИТЕЛЯ ВВОДНОГО РУБИЛЬНИКА Ж/Д
ШАРИКОВА НАТАЛЬЯ АЛЕКСЕЕВНА | 11-5762 | 0 | КРАСНАЯ 40 :от ТП-1095 (сш2гр3)(ЧГЭС) по КЛ-0,4кВ (имущество ООО "Инвестпроект" в аренде ОАО "ЧЭК") через электрощитовую жилого дома ул.Красная 40 (ООО УК «Ремжилзаказчик»).
ИП Шамсутдинов Р. К. | 11-5766 | 0 | МЕДГОРОДОК 6: на наконечниках кабеля 0,4кВ в групповом щитке в сторону щитка в помещении потребителя
ПАВЛОВ ГРИГОРИЙ ВЛАДИМИРОВИЧ | 11-5777 | 0 | ЦВИЛЛИНГА 58Д: от ТП-1415 ЧГЭС, по КЛ-0,4кВ ОАО ЧЭК, через электрощитовую ж/дома ул. Цвиллинга, 58 ООО УК Созвездие
ИП ЖУРАВЛЕВ С М | 11-5782 | 0 | 1. Елькина 59 : на наконечниках питающего фидера в ПВ-1219 в сторону потребителя :2. на наконечниках кабеля 0,4кВ в групповом этажном щитке в сторону киоска ул.Воровского
КОВШЕВНЫЙ АНДРЕЙ НИКОЛАЕВИЧ | 11-5799 | 0 | БЛЮХЕРА 2: НА НАКОНЕЧНИКАХ КЛ-0,4кВ В ЭЛ/ЩИТ Ж/Д с питанием от ТП-1284
CУХАНОВ ВЛАДИМИР ЛЕОНИДОВИЧ | 11-5802 | 0 | КОММУНЫ 127 : НА НАКОНЕЧНИКАХ КЛ-0,4кВ ПОДКЛЮЧЕННОГО В ЭЛ/ЩИТ Ж/ДОМА СО СВОБОДНОЙ ГРУППЫ РАСПРЕДЕЛИТЕЛЬНОГО УСТРОЙСТВА ПОСЛЕ ОБЩЕГО УЧЕТА Ж/ДОМА И ИДУЩЕГО В СТОРОНУ ПОТРЕБИТЕЛЯ
ЦЫБУЛЬСКИЙ СЕРГЕЙ АНАТОЛЬЕВИЧ | 11-5822 | 0 | СВОБОДЫ 88: кабельные наконечники РУ-0,4кВ в эл.щитовой жилых домов ул. Свободы 88, Тимирязева, 29
ХУДЯК СЕРГЕЙ АЛЕКСАНДРОВИЧ | 11-5830 | 0 | ПР ЛЕНИНА 33 :ОТ ТП-1471 (ЧГЭС) Ч/З Э/Щ Ж/Д ПО ПР. лЕНИНА, 33 (ТСЖ ПОГОДА В ДОМЕ)
ШУЛЬГИН А Ю | 11-5845 | 0 | ЕЛЬКИНА 80А: НА НАКОНЕЧНИКАХ КАБЕЛЯ В РАСПРЕДЩИТЕ Ж/ДОМА В СТОРОНУ ПОТРЕБИТЕЛЯ
БОРИСЕНКО Ю И | 11-5870 | 0 | КУРЧАТОВА 23Б: данных нет
ИСТОМИН В В | 11-5872 | 0 | ЛЕНИНА 31 :НА НАКОНЕЧНИКАХ КАБЕЛЯ 0.4Кв В ЭЛ/ЩИТ Ж/ДОМА
ИП САЛОМАТИНА НАТАЛЬЯ НИКОЛАЕВНА | 11-5885 | 0 | в соответствии с условиями договора
ИП СЕНЦОВА Т В | 11-5887 | 0 | В РУ-0,4кВ ТП
ИП ИСУПОВА ЛЮДМИЛА ИВАНОВНА | 11-5892 | 0 | НА НАКОНЕЧНИКАХ КАБЕЛЯ,ПОДКЛЮЧЕННОГО СО СВОБОДНОЙ ГРУППЫ РАСПРЕДЕЛИТЕЛЬНОГО ЩИТА В ЭЩ ЖД ЭНТУЗИАСТОВ,4, С ПИТАНИЕМ ОТ ТП-1171(ЧГЭС)
КОЛЧИНА ИРИНА ВАЛЕНТИНОВНА | 11-5904 | 0 | НА НАКОНЕЧНИКАХ КАБЕЛЯ 0,4кВ В ЭЛ/ЩИТ Ж/ДОМА Цвиллинга 49
Сырвачева Светлана Георгиевна | 11-5911 | 0 | Образцова 1 :от ТП-1153(гр.11) (ЧГЭС) по КЛ-0,4кВ (ЧЭК) через электрощитовую жилого дома ул.Образцова 1 (ООО УК «Ремжилзаказчик») (до общедомового прибора учета).
МИХАЛЕНКОВА АЛЕВТИНА ВЛАДИМИРОВНА | 11-5912 | 0 | Сулимова 92в: На наконечниках кабельной линии 0,4кВ в ТП-1267 (щ1 гр1)
САЙФУТДИНОВ Р С | 11-5922 | 0 | на наконечниках кабеля в эл.щитовой ж/дома Ленина 41 в сторону потребителя
СОКИРЯН АЛЕКСАНДР АЛЕКСЕЕВИЧ | 11-5927 | 0 | на наконечниках кабельных линий 0,4кВ в электрощитовой жилого дома ул.Энтузиастов 11В (от ТП-1079 щ1 гр9 щ2 гр3).
ИП НАЗАРОВ АНДРЕЙ ВИКТОРОВИЧ | 11-5973 | 0 | 1. НА НАКОНЕЧНИКАХ КЛ-0,4КВ В Э/Щ Ж/Д Ленина 43: 2. НА НАКОНЕЧНИКАХ КАБЕЛЯ В ЭЛ/ЩИТ Ж/ДОМА Свободы 139 ПОДКЛЮЧЕННОГО НА НИЖНИХ ГУБКАХ ВВОДНОГО РУБИЛЬНИКА
ХАРКО НИКОЛАЙ АЛЬБИНОВИЧ | 11-5999 | 0 | в соответствии с условиями договора
ООО КОМПЬЮТЕР ЛТД | 11-7033 | 0 | ГАЗИЗУЛИНА 2 :ДАННЫХ НЕТ
ИП ПЕТРОВ ДМИТРИЙ ОЛЕГОВИЧ | 11-7034 | 0 | ЭНТУЗИАСТОВ 14 :ОТ ТП-1089 (ЧГЭС) ПО КЛ-0,4КВ (ОАО ЧЭК) Ч/З Э/Щ Ж/Д ПО УЛ. ЭНТУЗИАСТОВ, 14 (ООО УК РЕМЖИЛЗАКАЗЧИК)
ИП СМИРНОВ М Ю | 11-7069 | 0 | Плеханова 36 :на наконечниках кабельных линийй 0,4кВ в ТП-1281 (гр2,3) в сторону потребителя
МЕДВЕДКОВА А Н | 11-7080 | 0 | ДОВАТОРА 27 :от ТП-1284 МРСК, по КЛ-0,4кВ (ЧЭК), через электрощитовую жд
ИП АСАДУЛЛИН Д А | 11-7090 | 0 | пр. Ленина - Свободы: на наконечниках КЛ-0,4кВ в ТП-1074(щ1гр5,щ2гр5) в сторону потребителя: пр. Ленина - 3 Интернационала: на наконечниках кабельных линий 0,4кВ в ТП-1021(щ1гр6,щ2гр1) в сторону потребителя.
Валдер А. Э. | 11-7221 | 0 | ТАРАСОВА 40 :НА НАКОНЕЧНИКАХ КАБЕЛЯ 0.4КВ В ТП-1267(ЧГЭС)В СТОРОНУ ЖД КУРЧАТОВА,1А
ОГФС в г. Челябинске | 11-7234 | 0 | от ТП-1095 (ЧГЭС) через электрощитовую жилого дома ул.Красная 42
ЛОПАТИНА О А | 11-7258 | 0 | 1. ТП-1413 гр.6 ( ПО «ЧГЭС») по КЛ-0,4кВ (ЧГРЭС) до ВРУ-0,4кВ ж/дома по ул. Сони Кривой, 42: 2. НА НАКОНЕЧНИКАХ КАБЕЛЯ В ЭЩ ЖД ПО УЛ.ОРДЖОНИКИДЗЕ,34, ПОДКЛЮЧЕННОГО НА НИЖНИХ ГУБКАХ ВВОДНОГО РУБИЛЬНИКА И ИДУЩЕГО В СТОРОНУ АБОНЕНТА, С ПИТАНИЕМ ОТ ТП-1046(ЧГЭ
НОМЕРОВСКИЙ С М | 11-7269 | 0 | Пушкина 71а: от ТП-1044 (ЧГЭС) по КЛ-0,4кВ (ЧГЭС) через эл.щитовую ж/дома №71а ул. Пушкина (ООО УК "Созвездие")
ШЕПОВАЛОВА И А | 11-7276 | 0 | Воровского 13 :ТП-1179(ЧГЭС) по КЛ-0,4кВ (ООО "Сантехсистема-1" в аренде ООО "Электро ТК") через эл.щитовую ж/дома №13 ул.Воровского (ООО УК "Строитель")
Слинькова Ирина Борисовна | 11-7284 | 0 | пр. Ленина,65: на наконечниках 0,4кВ через эл.щитовую ж/дома №65 пр.Ленина
АРТЕМЕНКО А Ю | 11-7288 | 0 | ВОЛОДАРСКОГО 52 :НА НАКОНЕЧНИКАХ КАБ 0.4 КВ В РП 49 В СТОРОНУ ПОТРЕБИТЬЕЛЯ
НАЗАРОВ А В | 11-7295 | 0 | пр.Ленина 61 :НА НАКОНЕЧНИКАХ КАБЕЛЯ, ПОДКЛЮЧЕННОГО ДО ОБЩЕГО УЧЕТА В ЭЩ ЖД ПР.ЛЕНИНА,61(ООО УК РЕМЖИЛЗАКАЗЧИК), С ПИТАНИЕМ ОТ ТП1461(ЧГЭС)
НАЗАРОВА АЛЕНА ВАЛЕРЬЕВНА | 11-7297 | 0 | С.РАЗИНА 2: НА НАКОНЕЧНИКАХ КАБЕЛЯ 0.4кВ В ЭЛ/ЩИТ Ж/ДОМА В СТОРОНУ ПОТРЕБИТЕЛЯ
ИП МИХАЛЕНКОВ АЛЕКСАНДР АНАТОЛЬЕВИЧ | 11-7298 | 0 | на наконечниках КЛ-0,4кВ в ВРУ-0,4кВ жилого дома Доватора 22А
ТИМОФЕЕВА НАТАЛЬЯ СЕРГЕЕВНА | 11-7328 | 0 | ПР ЛЕНИНА 77 :от ТП-1450 (щ.1,гр.1,4,8,щ2,гр.5,7,8) (ОАО ЧЭК в аренде ООО Электро ТК) по ВЛ-0,4кВ (ЧГЭС) через эщ жд Ленина 77
ИП ДАРЕНСКИХ СЕРГЕЙ ВЯЧЕСЛАВОВИЧ | 11-7331 | 0 | КОРАБЕЛЬНАЯ 15 :на болтовых зажимах питающего кабеля в РУ-0,4кВ в ТП-1436
ООО КОМПАНИЯ ЧИСТАЯ ВОДА | 11-7345 | 0 | ЮЖНАЯ 2А: НА НАКОНЕЧНИКАХ КАБ 0.4 КВ В ЭЛ ЩИТОВОЙ ЖД В СТОРОНУ ПОТРЕБИТЕЛЯ
ИП ГАББАСОВА НУРСАНА АБДУЛКАДИРОВНА | 11-7357 | 0 | в соответствии с условиями договора
ИП МЕТЕЛЬКОВА ЭЛЬЗА БАТЫРХАНОВНА | 11-7368 | 0 | ХУДЯКОВА 9 :ТП-1142 (ЧГЭС) по КЛ-0,4кВ (ОАО «ЧЭК») через электрощитовую ж/д ул. Худякова, 9 (ООО УК «Ремжилзаказчик»)
САМАРДАК СЕРГЕЙ АНАТОЛЬЕВИЧ | 11-7369 | 0 | ПЛЕХАНОВА 14 :от ПС «Восточная» (МРСК), через ТП-1427(МРСК), по КЛ 0,4кВ от ТП-1427 до эл. щитовой ж/дома (МРСК), через ВРУ ж/дома (до ОПУ) ул. Плеханова, 14 (ООО УК "Созвездие") .
ИП НИКИТИНА Е Н | 11-7378 | 0 | ЭНГЕЛЬСА 42А: на наконечниках кабеля 0,4кВ в сторону потребителя
ИП Суворина С. С. | 11-7386 | 0 | Цвиллинга 28 :ТП-2045С (ОАО «Капитал») по КЛ-0,4кВ (ЧГЭС) через эл.щитовую ж/дома №28 ул. Цвиллинга (ООО УК «Ремжилзаказчик»).
ИП КЛИПИНИЦЕР С Б | 11-7399 | 0 | ул. Блюхера 59 :Устанавливается на наконечниках кабеля 0,38 кВ на вводном рубильнике в электрощитовой жилого дома ул. Блюхера, 59
ИП ГРИБАНОВА ЕЛЕНА ВИТАЛЬЕВНА | 11-7401 | 0 | КУЗНЕЦОВА 3 :РП-45 (ЧГЭС, 6 кВ) через ТП-1295 (ВОГ) через эщ ж/д ул. Кузнецова, 3 (ОАО «МЖКО»)
Байгужина Лариса Энгельсовна | 11-7422 | 0 | НА НАКОНЕЧНИКАХ КАБЕЛЯ 0.4кВ В ЭЛ/ЩИТ Ж/ДОМА
НИКУЛИНА ГАЛИНА ЯКОВЛЕВНА | 11-7426 | 0 | ЕВТЕЕВА 7 : на наконечниках кабеля 0,4кВ в Э/Щ Ж/Д ПО УЛ. ЕВТЕЕВА, 7
ИП ЧИЧЕРИН Д Н | 11-7431 | 0 | КУРЧАТОВА 26 :на изоляторах отпаечной опоры ВЛ-0,4 кВ ТП-1472 (щ1 гр.3) в сторону Потребителя
АБОЛИШИН ВЛАДИМИР МИХАЙЛОВИЧ | 11-7432 | 0 | ЯБЛОЧКИНА 3: накоечники кабеля 0,4кВ в эл.щитовой ж/дома №3 ул. Яблочкина
ООО ТУРИСТИЧЕСКАЯ КОМПАНИЯ ВИСТ | 11-7443 | 0 | ЭНГЕЛЬСА 44Б: НА НАКОНЕЧНИКАХ КАБ 0.4 КВ В ЭЩ ЖД В СТОРОНУ ПОТРЕБИТЕЛЯ
МИЛЮТИНА ЛЮДМИЛА ДМИТРИЕВНА | 11-7446 | 0 | пр.Ленина 71 :На наконечниках кабельной линии 0,4кВ в ТП-1412 (щ1гр12) в сторону нежилого помещения №23 (кафе)
САБАЕВА НАТАЛЬЯ ВЛАДИМИРОВНА | 11-7460 | 0 | СВОБОДЫ 104 :НА НАКОНЕЧНИКАХ КАБЕЛЯ В ЭЛ/ЩИТ Ж/ДОМА ПОДКЛЮЧЕННОГО НА НИЖНИХ ГУБКАХ ВВОДНОГО РУБИЛЬНИКА И ИДУЩЕГО В СТОРОНУ АБОНЕНТА
ГУСЕВА МАРИНА ЕВГЕНЬЕВНА | 11-7463 | 0 | УЛ.ЦВИЛЛИНГА 58 :НА НАКОНЕЧНИКАХ КАБЕЛЯ В ЭЛЕКТРОЩИТОВОЙ ЖИЛОГО ДОМА, ПОДКЛЮЧЕННОГО НА НИЖНИХ ГУБКАХ ВВОДНОГО РУБИЛЬНИКА И ИДУЩЕГО В СТОРОНУ АБОНЕНТА (ОТ ТП-1415 (ЧГЭС) ч/з э/щ ж/д Цвиллинга, 58 ООО УК Созвездие)
ЛИВШИЦ АБРАМ ИЦЕКОВИЧ | 11-7467 | 0 | ЕЛЬКИНА 110 :НА НАКОНЕЧНИКАХ КАБЕЛЬНОЙ ЛИНИИ 0.4КВ В ЭЩ ЖД ЕЛЬКИНА 110 В СТОРОНУ ПОТРЕБИТЕЛЯ С ПИТАНИЕМ ОТ РП-142
КАСПИРОВИЧ МАРИНА ВИКТОРОВНА | 11-7497 | 0 | ВОРОВСКОГО 75 :НА НАКОНЕЧНИКАХ КАБЕЛЯ 0.22кВ В РУ-0.4кВ В ЭЛ/ЩИТ Ж/Д
ИП ВАСИЛЬЕВ СЕРГЕЙ АЛЕКСАНДРОВИЧ | 11-7500 | 0 | ВОРОВСКОГО 15в: НА НАКОНЕЧНИКАХ КАБЕЛЯ 0.4КВ В ЭЛ/ЩИТ Ж/ДОМА
БОНДАРЕНКО ИРИНА КОНСТАНТИНОВНА | 11-7505 | 0 | НА НАКОНЕЧНИКАХ КАБЕЛЬНОЙ ЛИНИИ ОТ ШИН ВРУ-0.4КВ ЖД ЕЛЬКИНА 96А В СТОРОНУ ПОТРЕБИТЕЛЯ С ПИТАНИЕМ ОТ ТП-1139
ИП ТИМОФЕЕВ ВЛАДИМИР МИХАЙЛОВИЧ | 11-7511 | 0 | НА НАКОНЕЧНИКАХ КАБЕЛЯ 0.4КВ В ЭЩ ЖД СВОБОДЫ 159 В СТОРОНУ ПОТРЕБИТЕЛЯ С ПИТАНИЕМ ОТ ТП-1440
АО "ЮЖУРАЛЖАСО" | 11-7571 | 0 | в соответствии с условиями договора
ЗАО ИНВЕСТ-2001 | 11-7600 | 0 | НА КОНЕЧНОМ КОНТАКТЕ ПИТАЮЩЕГО ФИДЕРА 0,4 КВ В ТП-2033 В СТОРОНУ ЖИЛОГО ДОМА КИРОВА 110
СЕРБИН СЕРГЕЙ ИВАНОВИЧ | 11-7609 | 0 | ВОРОВСКОГО 15А: ТП-1469 (ЧГЭС), КЛ-0,4 кВ от ТП-1469 (щ.1 гр.11, щ.2 гр.12) до эл.щитовой ж/д ул.Воровского, 15А (ЧГЭС), эл.щитовая ж/д Воровского,15А на обслуживании ООО "АЖК-М", КЛ-0,4 кВ от вводного устройства ж/д Воровского,15А до нежилого помещения №
САДОВОЕ НЕКОММЕР ТОВАРИЩЕСТВО ВОЛНА | 11-7611 | 0 | Зеленая 29: на наконечниках кабеля 0,4кв в КТП-14
БОГАТЫРЕВ БОРИС АЛЕКСАНДРОВИЧ | 11-7623 | 0 | ПР.ЛЕНИНА 77 :НА НАКОНЕЧНИКАХ КАБЕЛЯ 0.4КВ В ЭЩ ЖД ПР.ЛЕНИНА 77 В СТОРОНУ ПОТРЕБИТЕЛЯ С ПИТАНИЕМ ОТ ТП-1450
АБОЛИШИН ВЛАДИМИР МИХАЙЛОВИЧ | 11-7637 | 0 | НА НАКОНЕЧНИКАХ КАБЕЛЯ, ПОДКЛЮЧЕННОГО В ЭЛ.ЩИТОВОЙ Ж/Д УЛ.ЯБЛОЧКИНА,3 В СТОРОНУ ПОТРЕБИТЕЛЯ
НИКУЛИН ВИТАЛИЙ АЛЕКСАНДРОВИЧ | 11-7646 | 0 | УЛ.ЕВТЕЕВА 7 :от ТП-1192 (ЧГЭС) по КЛ-0,4кВ (ЧЭК) через эщ жд Евтеева 7 (ООО УК Созвездие)
ИП ПЯЗОК В А | 11-7659 | 0 | ЭНТУЗИАСТОВ 19: наконечники кабеля 0,4кВ в сторону Потребителя
КРАСНИКОВ АЛЕКСЕЙ ВИКТОРОВИЧ | 11-7661 | 0 | пр. Ленина 61 :ОТ ТП-1461-(ЧГЭС) ПО КЛ-0,4КВ (ОАО ЧЭК) Ч/З Э/Щ Ж/Д ПО ПР. ЛЕНИНА, 61 (ООО УК РЖЗ)
ПГСК АНГАР | 11-7680 | 0 | НА НАКОНЕЧНИКАХ КАБ 0.4 КВ В ЭЛ ЩИТОВОЙ ЖД Энгельса 97А В СТОРОНУ ПОТРЕБИТЕЛЯ
ВОЛОСНИКОВА ЮЛИЯ ВЛАДИМИРОВНА | 11-7681 | 0 | УЛ.РОССИЙСКАЯ 220 :НА НАКЕНЕЧНИКАХ КАБЕЛЯ В ЭЛ/ЩИТ Ж/ДОМА, ПОДКЛЮЧЕННОГО НА НИЖНИХ ГУБКАХ ВВОДНОГО РУБИЛЬНИКА И ИДУЩЕГО В СТОРОНУ АБОНЕНТА
УЛЬЯНОВ АЛЕКСАНДР ГЕРМАНОВИЧ | 11-7688 | 0 | ПЛЕХАНОВА 43 :ТП-1414 ЧГЭС КЛ-0,4КВ ЧЭК ЭЩ ЖД ООО УК СОЗВЕЗДИЕ
ООО СТРОЙСВЯЗЬУРАЛ-1 | 11-7733 | 0 | ПРИВОКЗАЛЬНАЯ ПЛ :НА НАКОНЕЧНИКАХ КАБЕЛЯ 10 КВ В ТП №47 (МУП ЧЕЛЯБГОРТРАНС) В СТОРОНУ ПОТРЕБИТЕЛЯ С ПИТАНИЕМ ОТ ПС ЮЖНАЯ (максимальная мощность по акту МРСК №16-13-0033 от 18.04.2013 г. - 1200 кВт)
ИП РУДЕНКО МАРИЯ СЕРГЕЕВНА | 11-7734 | 0 | ВОРОВСКОГО 60: ТП-1459 (ЧГЭС) по кабелю 0,4 кВ (ОАО «ЧЭК») через эл.щитовую ж/д по ул.,Воровского,60 (ОАО «МЖКО») через эл.щитовую кафе (ИПБОЮЛ Турманидзе Г.Ш.).
ЛУЦЕТ ЗОЯ МАКСИМОВНА | 11-7740 | 0 | ЭНТУЗИАСТОВ 36: НА НАКОНЕЧНИКАХ КАБЕЛЯ 0,4КВ В РУ-0,4 ТП-1190 В СТОРОНУ ПОТРЕБИТЕЛЯ
СКУРАТОВА ТАТЬЯНА ПЕТРОВНА | 11-7752 | 0 | Воровского 75: на наконечниках кабеля 0,4 кВна нижних клеймах вводного рубильника жилого дома
ООО ТЕХНОСТРОЙ | 11-7770 | 0 | СВОБОДЫ 153А: НА НАКОНЕЧНИКАХ КАБЕЛЯ 0,4кВ В ТП-1439 В СТОРОНУ ПОТРЕБИТЕЛЯ
МАКСИМОВА НАДЕЖДА ТИМОФЕЕВНА | 11-7771 | 0 | Курчатова 22: : на наконечниках кабеля 0,4кВ в эл/щит ж/дома
ГСК "Парус" | 11-7783 | 0 | СОСНОВКА ВОДОПРОВОД2А: во ВРУ-0,4кВ
МОЛЧАНОВА СВЕТЛАНА АЛЕКСЕЕВНА | 11-7796 | 0 | Кирова 167: на наконечниках кабеля 0,4 кВ в эл\щитовой ООО СЦ Чародейка в сторону нежилого помещения №17по ул.Кирова,167
ИП НОВРУЗОВ АЛИ МАГОМЕД ОГЛЫ | 11-7800 | 0 | БЛЮХЕРА 67: НА НАКОНЕЧНИКАХ КЛ-0,4 кВ в ВРУ-0,4 кВ жилого дома
ООО РАДИО-КОНТИНЕНТАЛЬ | 11-7802 | 0 | Орджоникидзе 58А: от ТП-1206 (ЧГЭС) по КЛ-0,4кВ (ЧГЭС) через эщ админ здания Орджоникидзе 58А (МАУ ПКиО им Пушкина)
ИП ЛЮБИМОВ ПАВЕЛ АНДРЕЕВИЧ | 11-7807 | 0 | Воровского 75: на наконечниках кабеля 0,38кВ в распределительном щите ж/дома
ДЕМАКОВ НИКОЛАЙ ИВАНОВИЧ | 11-7809 | 0 | Овчинникова 1: наконечники кабеля 0,4кВ ЭЛ.ЩИТ.Ж/ДОМА ПО УЛ.ОВЧИННИКОВА,17А ООО УК СОЗВЕЗДИЕ
РУДЕНКО ЛЮДМИЛА ГРИГОРЬЕВНА | 11-7832 | 0 | Плеханова 14 :от ТП-1427 ЧГЭС ч/з эл.щит ж/дома по ул.Плеханова,14 ООО УК Созвездие
ООО ЖИЛСТРОЙ | 11-7833 | 0 | С КРИВОЙ 73: НА НАКОНЕЧНИКАХ КАБЕЛЯ 0,4кВ В ТП-1164 В СТОРОНУ ПОТРЕБИТЕЛЯ
ИП АЛЯНИЧ ПАВЕЛ НИКОЛАЕВИЧ | 11-7834 | 0 | на наконечниках кабеля 0,4 кВ на нижних клеммах вводного рубильника жилого дома ул. Доватора, 33 в сторону потребителя.
ИП Опарин В.Ю. | 11-7848 | 0 | на наконечниках кабельной линии 0,4 кВ в ТП-1404 (гр.4) в сторону потребителя
ИП Тарасова Елена Анатольевна | 11-7849 | 0 | Ленина 71: от ТП-1156. ТП-1412 (ЧГЭС) по КЛ-0,4кВ (ОАО "ЧЭК") через электрощитовую жилого дома по пр.Ленина, 71 (ООО УК "Ремжилзаказчик")
ШАРОВ АНДРЕЙ АНАТОЛЬЕВИЧ | 11-7868 | 0 | ЦВИЛЛИНГА 39: ОТ ТП-1054(ЧГЭС) ПО КЛ-0,4кВ(ЧЭК) ЧЕРЕЗ ЭЛЕКТРОЩИТОВУЮ ЖИЛОГО ДОМА ПО УЛ.ЦВИЛЛИНГА 39(ООО УК СОЗВЕЗДИЕ)
Солдатов К. Ю. | 11-7876 | 0 | ВОРОВСКОГО 13А: наконечники кабеля 0,4кВ в сторону Потребителя
ООО "Оптифарм-Ф" | 11-7878 | 0 | в соответствии с условиями договора
ООО ТЕХНИКА ЛТД | 13-2933 | 0 | Полковая 51: на конечном контакте питающего фидера 0,4кВ в ТП-2159 щ1гр6 в сторону "Автодома" Полковая 51
Милютина Л.Д. | 13-2942 | 0 | Каслинская 101б: Согласно акту Авраменко Е.Б. №б/н от 12.08.2013г.: на нижних контактах предохранителя ПН2-100, расположенного в электрощитовой жилого дома №2д по ул. Бр. Кашириных в сторону потребителя
ИП Ханкишиев А.А.О. | 13-2968 | 0 | ул. Бр. Кашириных - ул. С. Юлаева :По акту ОАО МРСК Урала ПО ЧГЭС №0200313-ЧЭ/ЧГЭСот 14.04.15г.: на наконечниках кабеля 0,4кВ вводного устройства оздоровительного медицинского центра ул. Бр. Кашириных – ул. С. Юлаева
Куракалова С.А. | 13-2974 | 0 | Клары Цеткин 32а: Согласно акту ООО «Эко - Дом» №9 от 24.09.2013г.: на наконечниках кабеля 0,4 кВ в ВРУ-0,4 кВ жилого дома 32/а по ул. К. Цеткин в сторону потребителя
ИП ИСАЕВ М А | 13-2995 | 0 | КИРОВА 9 :от жд Кирова, 9-ТР2209(МРСК)-РП106(ЭСК)
Аликина Л.В. | 13-3005 | 0 | Молодогвардейцев 60в: На наконечниках КЛ-0,4 кВ ВРУ-0,4 кВ в электрощитовой офисного здания, ул. Молодогвардейцев, 60В, в сторону нежилого помещения № 8
Григорян Зоя Мамиковна | 13-3035 | 0 | Ак. Сахарова 16: Электроснабжение Потребителя осуществляется от: ПС "Паклинская" (ЧГЭС) через ТП-2730 (ООО "ЭСК") по КЛ-0,4 (ООО "ЭСК") через эл/щит ж/дома ул. Ак. Сахарова, 16 (ООО "Территория комфорта")
Херсонский М.Б.,Гребнев П.Е., Мищенко Г.Л. | 13-3042 | 0 | Северная (Шершни) 52: На изоляторах отпаечной опоры № 7 в сторону потребителя (от ТП-2493)
ООО ТРУД | 13-3051 | 0 | ул. КАЛИНИНА 30А: на наконечниках кабеля 04кВ в эл.щитовой ж/ж в сторону офиса
Кузнецова Светлана Валентиновна | 13-3064 | 0 | НА КОНЕЧНОМ КОНТАКТЕ ПИТАЮЩЕГО ФИДЕРА 0.4КВ В ТП-2353 В СТОРОНУ НЕЖИЛЫХ ПОМЕЩЕНИЙ №№100, 101, 102 И ЖИЛОГО ДОМА КИРОВА,1
ИП Галимов Ж.С. | 13-3099 | 0 | Каслинская 97в: Согласно акту ООО «Арт Строй» №б/н от 05.10.2009г.: на наконечниках кабеля 0,4 кВ в эл. щитовой ж/дома Каслинская, 97/в
Чертов Игорь Юрьевич | 13-3100 | 0 | Бр.Кашириных 107Б: от ТП-2303, 2304 (ЧГЭС), КЛ-0,4, через эл.щит. Бр.Кашириных, 107 (МУП ЦДБ)
ИП Хвесюк М.С. | 13-3102 | 0 | Маркса 81 :На конечных контактах питающих фидеров 0,4 кВ в ТП-2054 щ1гр12, щ2гр13 в сторону нежилых помещений № 5 и № 6, ул. Маркса
ООО РЕГИНАС | 13-3104 | 0 | БРАТЬЕВ КАШИРИНЫХ 141А: на наконечниках КЛ-10кВ РУ-10кВ канализационной станции №16 в сторону КТПН-2659 (АБП МРСК № 0201015-ЧЭ-ЧГЭС от 27.03.2017г.)
Просвирнин Алексей Александрович | 13-3107 | 0 | Труда 162: на наконечниках кабеля 0,4кВ ВРУ офисных помещений № 14
ИП Федоров А.П. | 13-3115 | 0 | пр. Победы 215: Согласно акту №270-1 от 07.02.2014г.: на вводном отключающем устройстве, установленном в ВРУ электрощитовой офисов по пр. Победы, 215 ( ООО УК ЖЭУ "Территория") в сторону абонента.
Коптеева К.В. | 13-3176 | 0 | Ак. Королева 27 :от ПС "Паклинская" (ЧГЭС) через РП-117 (ЧГЭС) через ТП-2726 (ООО "ЭСК") по КЛ-0,4кВ (ООО "ЭСК") через эл/щит ж/дома ул. Ак. Королева,27 (ООО Территория комфорта)
Агафонцева Н.Н. | 13-3196 | 0 | пр. Победы 323: от ТП-2342 (ЧГЭС) через ВРУ-0,4 кВ ж/д (ООО ДЕЗ Калининского района).
Димитренко Любовь Ивановна | 13-3240 | 0 | Бр. Кашириных 87А: Электроснабжение Потребителя осуществляется от ПС "Спортивная" через ТП-2326 (ООО "Транс") по кабелю 0,4кВ (ООО "Жилстройсервис-Плюс К") через эл/щи т ж/дома ул. Бр. Кашириных,87А (ООО "Жилстройсервис-Плюс К").
Ряжкина Евгения Вячеславовна | 13-3260 | 0 | ул. Молодогвардейцев 64Б: ПС «Аэродромная» ф.14, ф.20 РП-63, ТП-2576 (ПО ЧГЭС) по КЛ-0,4кВ (ООО ОЭсК г. Челябинск)через ВРУ-0,4кВ жилого дома ул. Молодогвардейцев, 64Б (ООО «Квартал») до общего учета жилого дома
ИП Феськова В.Ю. | 13-3265 | 0 | Кирова 1 :от ТП-2208 (ЧГЭС) – через эл.щит. помещ. Кузнецовой С.В. до расчетного учета Д-3064/13
ИП Ханнанова Гульнара Вильсоровна | 13-3296 | 0 | На конечных контактах питающего фидера 0,4кВ в ТП-2624 щ.1гр.5 в сторону потребителя
ИП Рогачева О.В. | 13-3348 | 0 | УЛ. ИЖЕВСКАЯ 111 :На верхних контактах отходящего автомата в КТПН-2184 гр.5 в сторону автомойки Ижевская 111
Каневская С.Д. | 13-3353 | 0 | Ак. Королева 33 :На наконечниках КЛ во ВРУ1-0,4кВ в электрощитовой ОТК-26, ул. Академика Королева, 33, в сторону нежилого помещения № 3. от ПС Паклинская ф.306, 405 (ЧГЭС) РП-117, ТП-2727, КЛ-0,4 кВ (ООО ЭСК) через ВРУ-0,4 кВ неж.пом. в щит. ж/д (ООО «Те
Чертов Игорь Юрьевич | 13-3363 | 0 | ул. Молодогвардейцев 39 :Согласно акта ОАО "ЧЭК": на наконечниках кабеля 0,4 кВ в ВРУ-0,4 кВ ж/д Молодогвардейцев, 39
Макаров Константин Евгеньевич | 13-3382 | 0 | на наконечниках кабеля в электрощитовой ж/д, подключенного после вводного рубильника и идущего в сторону потребителя
Рыбницкая Юлия Олеговна | 13-3390 | 0 | Бр. Кашириных,164А: на наконечниках КЛ в 2ВРУ1-0,4кВ в эл/щитовой ул. Бр. Кашириных, 164А, в сторону нежилого помещения № 3
ОБЩ ОРГ СОЮЗ ОБЩЕСТВ ОХОТ И РЫБОЛ ЧЕЛЯБ ОБЛ | 13-3395 | 0 | Цвиллинга 8а: на наконечниках кабеля 0,4 кВ в эл.щитовой пенсионного фонда по Челябинской области
ИП КОРОТКОВА М П | 13-3407 | 0 | ТРУДА 3 :НА НАКОНЕЧНИКАХ КАБЕЛЯ 0,4КВ В ЭЛ ЩИТ ЖД ТРУДА 3 В СТОРОНУ МАГАЗИНА
Каспирович С.Б. | 13-3415 | 0 | Молодогвардейцев 66 :от ТП-2576 (ЧГЭС), через ВРУ-0,4 кВ ж/д ул. Молодогвардейцев, 66 (ООО ДЕЗ Калининского района)
Гилев О.Г. | 13-3431 | 0 | Калинина 15 :от ТП-2017 (ЧГЭС), через ВРУ ж/дома ул. Калинина, 15(ООО ДЕЗ Калининского района
ИП Колмогорова Ирина Викторовна | 13-3492 | 0 | Чичерина 36: Электроснабжение Потребителя осуществляется от ПС "Новоградская" (ЧГЭС) через ТП-2363(ЧГЭС) через эл/щит. ж/дома ул. Чичерина, 36 (ООО "ДЕЗ Калининского района")
Григорьян Ю.Р. | 13-3495 | 0 | Молодогвардейцев 62 :от ТП-2575 (ЧГЭС) через ВРУ ж/дома ул. Молодогвардейцев, 62 (ООО ДЕЗ Калининского района»)
ООО "Примадент" | 13-3947 | 0 | На наконечниках кабеля 0,4 кВ в ВРУ нежилого помещения в сторону потребителя Хакимова Э.К.
ИП Пересыпкина Т.П. | 13-3949 | 0 | На наконечниках кабеля 0,4 кВ в ВРУ нежилого помещения в сторону потребителя Пересыпкиной Т.П от ПС «Паклинская», РУ-10кВ, ф.206, 104 (ЧГЭС) ТП-2534 (1,5 стр.) КЛ-0,4кВ (ООО Гринфлайт) через ВРУ ж/дома ул. 40 лет Победы, 44 (ООО УК «Ключевые люди»), до
Глинкин А.В. | 13-3972 | 0 | На наконечниках кабеля 0,4 кВ в ВРУ нежилого помещения в сторону потребителя Глинкина А.В.
Кузнецов С.Е. | 13-3996 | 0 | На наконечниках кабеля 0,4 кВ в ВРУ нежилого помещения в сторону потребителя Кузнецова С.Е.
ООО "Объединение "Союзпищепром" | 13-4086 | 0 | пос. Мелькомбинат-2 участок №1 :ТП «Грануляции» с питанием от РП-35 (ООО Объединение "Союзпищепром")
ОАО ЧЭМЗ | 13-4124 | 0 | ГИДРОСТРОЙ 2: НА КОНЕЧНОМ КОНТАКТЕ ВЛ-0,4КВ В ТП-2486 В СТОРОНУ ПОТРЕБИТЕЛЯ: ЦЕНТРАЛЬНАЯ 3Б: НА ЗАЖИМАХ ОТВЕТВЛЕНИЯ К ИЗОЛЯТОРАМ ОТПАЕЧНОЙ ОПОРЫ №9 И ОПОРЫ № 22-А ВЛ-10КВ ТП-2486-ТП-2481 В СТОРОНУ ТП-2485
ООО "Объединение "Союзпищепром" | 13-4256 | 0 | Сверловский проспект 40А: на болтах присоединения проходных изоляторов к шинам в РУ-10кВ ПО ЧГЭС ТП-2226 в сторону РУ-10кВ ООО "Объединения Союзпищепром"
ООО СК "Каскад" | 13-4302 | 0 | На наконечниках КЛ-10кВ в РП-114 в сторону КТПН-2497
ООО "ЧЗОС" | 13-4460 | 0 | НА НАКОНЕЧНИКАХ КАБЕЛЬНЫХ ЛИНИЙ ОТХОДЯЩИХ ЯЧЕЕК №9, №18 В РУ-6КВ ПС "ВОСТОЧНАЯ" В СТОРОНУ ТП-1 ("ЧЗОС")
АО ЧЕЛЯБМЕТРОСТРОЙ | 13-4464 | 0 | 1. Свободы 72а: на наконечниках кабеля 6 кВ в РП-7ф12, ф19 в сторону РУ-6 кВ Стройплощадки-250 (от РП-7 ф12, ф19 (ЧГЭС) по КЛ-6 кВ в сторону РУ-6 кВ Стройплощадки -ствол №250: :2. пр. Свердловский - пр. Победы : На шинах 6 кВ в РП-38 в сторону ячейки КСО
ОАО ЧЕЛЯБИНСКИЙ ДОМ ПЕЧАТИ | 13-4645 | 0 | СВЕРДЛОВСКИЙ 60 : НА НАКОНЕЧНИКАХ КАБЕЛЯ 6КВ В РП-81 СТОРОНУ ТП-2221: ТРОИЦКИЙ ТРАКТ : НА НАКОНЕЧНИКАХ КАБЕЛЯ 6КВ В РУ-6КВ ТП ЧЕЛЕС В СТОРОНУ (ТП СКЛАДЫ ДОМ ПЕЧАТИ)
ООО ФИРМА АРМАДА | 13-4656 | 0 | ЕЛЬКИНА 32 :на кон контакте пит фидера 10кВ в ТП-2035,ТП-2242,2029 в сторону ТП-2197
ПЕРТИЯ В Д | 13-5024 | 0 | КРАСНОАРМЕЙСКАЯ 72 :на кон контакте пит фидера 0,4кВ в ТП-2173 в сторону стр-ва жд
ИП ШЕПОВАЛОВА И А | 13-5070 | 0 | ЛЕНИНА 66 :НА ПРЕДОХРАНИТЕЛЕ РШ ЭЛ ЩИТОВОЙ ОЗДОРОВИТЕЛЬНОГО ЦЕНТРА СВЕТЛАНА В СТОРОНУ САЛОНА КРАСОТЫ ИП ШЕПОВАЛОВА
ИП ИВАНОВ А А | 13-5127 | 0 | ВОРОШИЛОВА 57А: на наконечн.каб. 0,38 кВ вводного устройства магазина Ворошилова,57а с пит. от ТП-2580
ИП ШАЛАШОВ А А | 13-5136 | 0 | ЧИЧЕРИНА 29 :НА НАКОНЕЧНИКАХ КАБЕЛЯ 0,4КВ В ЭЛ ЩИТОВОЙ ЖД ЧИЧЕРИНА 29 В СТОРОНУ МАГАЗИНА КОДАК
ИП КВИТКО Д В | 13-5165 | 0 | на наконечниках КЛ-0,4 кВ на вводе в ж/дом Б.Кашириных,101 с питанием от ТП-2309
ИП СЛАБИНСКАЯ Г Т | 13-5288 | 0 | НА ЗАЖИМАХ КАБЕЛЯ В ПВ-2578 В СТОРОНУ ПОТРЕБИТЕЛЯ
ЮРКИН С А | 13-5295 | 0 | Ленина 6А: от жд Кирова, 9-ТП2209(МРСК)-РП106(ЭСК) ПРИЛ 3-1
ИП ЛЕВИНА А А | 13-5347 | 0 | На наконечниках кабеля 0,4кВ, подключенного в эл.щитовой ж.дома Бр.Кашириных, до общего учета и идущего в сторону Потребителя
ИП РЫБАКОВА Е. Б. | 13-5355 | 0 | Бр. Кашириных, 107: на наконечниках кабеля 0,4кВ в электрощитовой жилого дома ул. БР. Кашириных, 107
ИП ДОРОХОВ О Н | 13-5362 | 0 | ул. Кирова 3 :ТП-2208 (ЧГЭС) по КЛ-0,4кВ (ОАО ЧЭК) через электрощитовую жилого дома ул. Кирова, 3 (ООО «ДЕЗ Калининского района»), после общедомового прибора учета
ХАШКОВСКИЙ О В | 13-5454 | 0 | ул. ТРУДА 30 :На наконечниках распределительной линии в ВРУ-1-11-10
ИП ЛЕВИНА А А | 13-5479 | 0 | БР КАШИРИНЫХ 54 :ПС Спортивная-РП 107(ЧГЭС), ТП-2069, КЛ-0,4кВ (ООО "ЭВОК" в аренде ООО «АЭС Инвест»)
ПЕТРЫКИН Ю В | 13-5499 | 0 | ЦВИЛЛИНГА 36 : ВРУ-0,4кВ
ИП МОГИЛЬНЫЙ Е А | 13-5552 | 0 | ул. МОЛОДОГВАРДЕЙЦЕВ 43 :от ТП-2626 через эл.щитовую учебного корпуса ГБОУ СПО Чел. педагогического колледжа № 1
ГОРШКОВ О М | 13-5594 | 0 | ЛЕНИНА 36 :НА НАКАНЕЧНИКАХ КАБЕЛЯ ПОДКЛЮЧЕННОГО НИЖЕ ПРЕДОХРАНИТЕЛЕЙ ВВОДНОГО РУБИЛЬНИКА ДО УЧЕТА Ж/ДОМА
ПАЛИИВЕЦ Н Н | 13-5601 | 0 | КАЛИНИНА 3 :от жд Калинина, 3-ТП-2247(МРСК)-...РП106(ЭСК) ПРИЛ 3-1
МОИСЕЕВ М Ю | 13-5619 | 0 | ЛЕНИНА 40 :НА НАКАНЕЧНИКАХ КАБЕЛЯ ПОДКЛЮЧЕННОГО ПОСЛЕ ПРЕДОХРАНИТЕЛЕЙ ВВОДНОГО РУБИЛЬНИКА ДО УЧЕТА Ж/ДОМА
СИМОНОВА Н Я | 13-5621 | 0 | КИРОВА 98 :НА ЗАЖИМАХ ОТВЕТВЛЕНИЯ К ИЗОЛЯТОРАМ ОТПАЕЧНОЙ ОПОРЫ №3 ВЛ-0.4КВ В СТОРОНУ ЗДАНИЯ КИРОВА,98 ОТ ВЛ-0,4кВ (ЧГЭС) С ПИТАНИЕМ ОТ ТП-2040 (ООО Универмаг Детский мир)
СИМОНОВА Н Я | 13-5625 | 0 | КИРОВА 98 :НА ЗАЖИМАХ ОТВЕТВЛЕНИЯ К ИЗОЛЯТОРАМ ОТПАЕЧНОЙ ОПОРЫ №3 ВЛ-0.4КВ В СТОРОНУ ЗДАНИЯ КИРОВА 98 ОТ ВЛ-0,4кВ (ЧГЭС) С ПИТАНИЕМ ОТ ТП-2040 (ООО Универмаг Детский мир)
ОСИПОВА К А | 13-5629 | 0 | КИРОВА 90 :ТП-2291 (ЧГЭС) по КЛ-0,4 кВ (ООО Агат - С) до ВРУ-0,4 кВ магазина Кировский пассаж - по КЛ-0,38 кВ в сторону магазина (Осипова К.А.)
ИП СКВОРЦОВА Г И | 13-5635 | 0 | 40 ЛЕТ ПОБЕДЫ 33 :от РП-87 (ЧГЭС),через ТП- 2640 и КЛ 0,4кВ до дома (Эффект ТК), через электрощитовую ж/ дома ул. 40 лет Победы, 33 (ЖСК «Строитель-97») до Потребителя (Скворцова Г.И.)
БОНДАРЕВСКИЙ В И | 13-5654 | 0 | НА НАКОНЕЧНИКАХ КАБЕЛЯ 0,4КВ В ЭЛ ЩИТОВОЙ ГОСТИНИЦЫ МАЛАХИТ В СТОРОНУ НЕЖИЛОГО ПОМЕЩЕНИЯ БОНДАРЕВСКОГО В И
ИП БОНДАРЕНКО М Н | 13-5677 | 0 | ТРУДА-3-ГО ИНТЕРНАЦИОНАЛА :НА НАКАНЕЧНИКАХ КАБЕЛЯ В ЭЛ.ЩИТОВОЙ НАСОСНОЙ Ж/ДОМА № 24 ПО УЛ. ТРУДА ПОДКЛЮЧЕННОГО ПОСЛЕ ПРЕДОХРАНИТЕЛЕЙ ВВОДНОГО РУБИЛЬНИКА ДО УЧЕТА Ж/ДОМА
ИП СЕМЕНОВА Л А | 13-5688 | 0 | БР КАШИРИНЫХ 104А: НА НАКАНЕЧНИКАХ КАБЕЛЯ 0.38 КВ В ЭЛ.ЩИТОВОЙ Ж/ДОМА
РАБЧЕНОК Б Л | 13-5720 | 0 | 40 ЛЕТ ПОБЕДЫ 35 :НА НАКАНЕЧНИКАХ КАБЕЛЯ 0.4 КВ В ЭЛ.ЩИТОВОЙ Ж/ДОМА 40-ЛЕТ ПОБЕДЫ,35 С ПИТАНИЕМ ОТ ТП2639(ЭФФЕКТ ТК)
ИП ТЕРЕХОВА Т Ф | 13-5729 | 0 | Чичерина 42 :от ТП-2371 (ЧГЭС) через эл.щитовую ж/д Чичерина, 42
Варес Н. В. | 13-3499 | 0 | 40 лет Победы 38: ТП-2356 (ЧГЭС) по КЛ-0,4кВ (ЧГЭС) > ВРУ-0,4кВ жилого дома №38 по ул. 40 лет Победы (ООО "ДЕЗ Калининского района" > КЛ-0,4кВ до нежилого помещения №4 (Варес Н. В.)
Номеровский С.М. | 13-3515 | 0 | ул.Ворошилова 57: на наконечниках КЛ-0,4кВ вводного устройства жилого дома ул. Ворошилова, 57 с питанием от ТП-2580 (ЧГЭС)
Данеляк О.В. | 13-3525 | 0 | от ТП-2662, КЛ-0,4кВ (ЧГЭС) через ВРУ ж/дома ул. Бр.Кашириных, 68А (ООО УК Заречье)
Данеляк О.В. | 13-3526 | 0 | от ТП-2662, КЛ-0,4 кВ (ЧГЭС) через ВРУ ж/дома ул. Бр.Кашириных, 68А (ООО УК Заречье)
Варес Максим Сергеевич | 13-3528 | 0 | Бр. Кашириных 110: Электроснабжение Потребителя осуществляется от ПС "Шершневская" (ЧГЭС) через ТП-2352 (ЧГЭС) по КЛ-0,4кВ (ЧГЭС) через эл/щит. ж/дома ул. Бр. Кашириных,110 (ООО ДЕЗ "Калининского р-на").
Варес Максим Сергеевич | 13-3529 | 0 | На наконечниках кабеля 0,4кВ в эл/щит ж/дома по ул. 250-лет Челябинску, 17 в сторону потребителя
ИП Янова О.Н. | 13-3537 | 0 | На кабельных наконечниках ВРУ-0,4кВ в электрощитовой ж/дома №23 по ул. Двинская
ООО «ЦСМ» | 13-3552 | 0 | ул. Молодогвардейцев 63А: На наконечниках кабелей 0,4кВ вводного устройства здания медицинского центра ул.Молодогвардейцев63А (АРБП № 2-14-4906 от 05.06.14г ПО ЧГЭС)
Сумина Елена Викторовна | 13-3584 | 0 | Петра Столыпина 11: от ПС "Новоградская" (ЧГЭС) через ТП-4(ООО "АЭС-Инвест") по КЛ-0,4кВ (ООО "АЭС-Инвест") через эл/щит. ж/дома ул. Петра Столыпина, 11 (ООО АПРИ "Флай Плэнинг").
организация Прихода храма в честь Всех Святых г. Челябинска | 13-3599 | 0 | Точка присоединения: РУ-0,4кВ, 1с.ш. гр.4 ТП-2380
Заславский Георгий Леонидович | 13-3604 | 0 | С.Юлаева 15: Электроснабжение Потребителя осуществляется от ПС "Спортивная" (ЧГЭС) через ТП-2365 (ЧГЭС) через эл/щит. ж/дома ул. С.Юлаева, 15 (ООО ПК "Коммунальщик").
Мымриков Д.О. | 13-3619 | 0 | НА НАКОНЕЧНИКАХ КАБЕЛЯ 0,4КВ В ЩИТОВОЙ Ж/ДОМА
Синицына Е.А. | 13-3624 | 0 | на наконечниках питающего кабеля 0,4кВ в РУ-0,4кВ КТП-2380 (акт МРСК Урала от 19.05.2016г.№ 0200804-ЧЭ/ЧГЭС
Хитрина Л.В. | 13-3630 | 0 | НА НАКАНЕЧНИКАХ КАБЕЛЯ 0.22 КВ В ЩИТОВОЙ Ж/ДОМА
ООО "СК Альянс" | 13-3635 | 0 | Свердловский пр, 41Б: на наконечниках кабеля в эл. щитовой ж/дома, подключенного после вводного рубильника и идущего в сторону потребителя
ИП Тинькин А В | 13-3644 | 0 | ул Братьев Кашириных 68: от ТП-2662-ООО Зффект ТК через элщитовую ж/д-ООО УК Заречье.
ООО "Ньютон" | 13-3654 | 0 | в соответствии с договором
ООО "Служба организации движения" | 13-3677 | 0 | На низковольтных шпильках ТСН-1 МУП "ЧелябГЭТ"
АНОДО "Алые паруса" | 13-3704 | 0 | На конечных контактах питающего фидера 0,4кВ в ТП-2345 щ.1 гр. 10 в сторону КДЦ
ООО "Прогресс" | 13-3708 | 0 | перекресток 250 лет Челябянску: на наконечниках кабеля 0,4кВ в эл.щите жилого дома, подключенного на нижних губках вводного рубильника и идущего в сторону Потребителя
ООО "Сервиском" | 13-3716 | 0 | пр. Ленина, 26г: на наконечниках кабелей 0,4 кВ вводного устройства нежилого помещения №21/4/м.м.2 пр. Ленина, 26г
ООО "УК "Артель-С" | 13-3720 | 0 | ВРУ-0,4 кВ эл.щит. ж/д
ООО "ГРОССОМЭ" | 13-3728 | 0 | ВРУ-0,4кВ объекта Карла Маркса, 81
ТСЖ "Содружество" | 13-3735 | 0 | на конечных контактах питающих фидеров 0,4кВ ТП-2358 в сторону ж/дома
ООО «Актив 74» | 13-3759 | 0 | На наконечниках кабеля в ВРУ ж/дома Калинина 34, подключенного после вводного рубильника, до общедомового учета электроэнергии, и идущего в сторону Потребителя
Черемисин А.В. | 13-3765 | 0 | на конечных контактах питающего фидера 0,4кВ в ТП-2107 щ1гр7 в сторону офисного здания ул. Российская, 3
ООО "Партнер-Сервис" | 13-3773 | 0 | от ТП-2054, КЛ-0,4кВ (ЧГЭС) через эл. щитовую ж/дома ул. К.Мареса, 81 (ООО фирма «Уют-сервис»).
Кленин С.А. | 13-3776 | 0 | На наконечниках кабельной линии ВРУ-0,4кВ техноцентра ул. Университетская Набережная
Панова В.П. | 13-3790 | 0 | от ТП-2209, КЛ-0,4 (ЧГЭС), ВРУ-0,4кВ ж/дома (ООО «ДЕЗ Калининского района)
Ахмадеев Е.Р. | 13-3797 | 0 | 0,4кВ ВРУ ж/д ул. Энгельса, 47
ИП Заславская Н.Г. | 13-3798 | 0 | ВРУ-0,4кВ ж/д ул. Энгельса, 43Б
ООО "ФК Колизей" | 13-3801 | 0 | Кабельные наконечники питающей кабельной линии 0,4 кВ в электрощитовой № 1 ж/д, шины в ВРУ, на отходящей линии в сторону Потребителя
ООО НПО "Центр-Протон" | 13-3820 | 0 | от ТП-2373
ООО "ЧТК" | 13-3845 | 0 | в месте присоединения отходящей ЛЭП-0,4кВ в сторону ВРУ-0,4кВ,помещения, расположенного по адресу: п.Новый Кременкуль
Приход храма во имя святого апостола Иоанна Богослова | 13-3848 | 0 | точка поставки: ЭЩ ж.д. Ак.Сахарова, 16
ООО ВЕНАТА | 13-3857 | 0 | в соответствии с договором
ООО МЕДИКО-ТЕХНИЧЕСКИЙ ЦЕНТР ЛАЗЕР | 13-3862 | 0 | КАЛИНИНА 11Г: от жд Калинина, 11Г- ТП2206(ЭСК)
ИП Нифакина Т.И. | 13-3866 | 0 | от ТП-2345 (ЧГЭС) через ВРУ-0,4 ж/д ул. Чичерина, 29.
Горнов И.В. | 13-3867 | 0 | НА ЗАЖИМАХ ОТХОДЯЩЕГО КАБЕЛЯ РУ-0,4КВ ТП-2229
ООО "Картель" | 13-3884 | 0 | от ТП-2375, КЛ-0,4кВ (ЧГЭС) через ВРУ-0,4 ж/д ул. 250 лет Челябинску, 25 (ООО УК Урал-Сити).
Курочкина Л.С. | 13-3895 | 0 | ВРУ-0,4кВ ж/д до нежилого помещения (часть 1-го этажа)
ООО "АБСОЛЮТ СТРОЙ" | 13-3929 | 0 | На наконечниках РЛНД, установленного на отпаечной опоре № 22 ВЛ-10кВ ф.35 ПС «Шершневская» - ТП-2486 в сторону КТП-2487
ООО «УРАЛМАШ» | 13-3941 | 0 | ТП –2580 (ЧГЭС) ВРУ-0,4кВ ж/д ул. Ворошилова, д.57А (ООО "ДЕЗ Калининского района")
ООО УНИВЕРМАГ ДЕТСКИЙ МИР | 13-447 | 0 | в соответствии с договором
ООО ПКФ АРАБЕЛЛА | 13-450 | 0 | КОММУНЫ 115 :нет данных
ООО "Р.О.С.ОПТ-ТОРГ" | 13-460 | 0 | 250 ЛЕТ ЧЕЛЯБИНСКУ 21 :НА КОНЕЧНИКАХ КАБЕЛЯ 0,38КВ В ЭЛ.ЩИТОВОЙ Ж/Д УЛ 250 ЛЕТ ЧЕЛЯБИНСКУ, 21 В СТОРОНУ ТОРГОВОГО ПАВИЛЬОНА
ООО СТЭН | 13-480 | 0 | ЕЛЬКИНА 5 :НА КОНЕЧНЫХ КОНТАКТАХ ПИТАЮЩЕГО ФИДЕРА 0,4КВ В ТП-2241 Щ1 ГР.4 В СТОРОНУ ООО СТЭН: И НА НАКОНЕЧНИКАХ КАБЕЛЯ 0,4КВ ВВОДНОГО УСТРОЙСТВА ЗДАНИЯ ЕЛЬКИНА,5
ООО ВЕСТЕРН | 13-498 | 0 | БР КАШИРИНЫХ 102Д: НА НАКОНЕЧНИКАХ КАБЕЛЕЙ 0,4КВ ВВОДНОГО УСТРОЙСТВА КАФЕ БР КАШИРИНЫХ,102Д С ПИТАНИЕМ ОТ ТП-2350 Щ1 ГР4 Щ2 ГР8
Челябинский Филиал АО ЮниКредит Банка | 13-499 | 0 | 40 ЛЕТ ПОБЕДЫ 31 :На наконечниках КЛ 0,4КВ В ТП-2640 (Эффект ТК) в сторону абонента
ООО ГК БОВИД | 13-535 | 0 | ПР. ЛЕНИНА 28 Д: НА НАКОНЕЧНИКАХ КАБЕЛЯ 0.4кВ ВВОДНОГО УСТРОЙСТВА АВТОМАГАЗИНА ПР. ЛЕНИНА 28Д ТП 2279
ООО АГРОФИРМА АРИАНТ | 13-542 | 0 | в соответствии с договором
СНТ ПОЛЕТ-1 | 13-548 | 0 | ВОРОШИЛОВА 53В: РУ-0,4кВ ТП-2582 (щ1гр6)
ЧРО ОООИ "ВСЕРОССИЙСКОЕ ОБЩЕСТВО ГЛУХИХ" | 13-555 | 0 | КРАСНОАРМЕЙСКАЯ 140 :на конечных контактах питающих фидеров 0,4 кВ в ТП-2156 щ1гр8, щ2гр8 в сторону здания ВОГ ул. Красноармейская, 140
ООО УНИВЕРСАМ ЧИЧЕРИНСКИЙ | 13-560 | 0 | Чичерина 27: на наконечниках кабелей 0,4кВ вводного устройства магазина "Чичеринский" с питанием от ТП-2344 щ1 гр.4,щ2 гр.6
ИП ТОКАРЮК Л А | 13-591 | 0 | МОЛОДОГВАРДЕЙЦЕВ 43: во ВРУ-0,4кВ в сторону Потребителя : ЧИЧЕРИНА 29 : НА НАКОНЕЧНИКАХ КАБЕЛЯ 0.4КВ ЭЛЕКТРОЩИТОВОЙ ЖИЛОГО ДОМА В СТОРОНУ КИОСКА (ОТ ТП-2435): 250 ЛЕТ ЧЕЛЯБИНСКУ: НА НАКОНЕЧНИКАХ ПИТАЮЩЕГО ФИДЕРА В ПВ 2346 В СТОРОНУ ПОТРЕБИТЕЛЯ
ГУП ЧО МЕДТЕХНИКА | 13-592 | 0 | ТРУДА 195 :на конечном контакте питающего фидера 0,4 кВ в ТП-2066 щ1 гр3 в сторону ГУП ЧО "Медтехника" ул.Труда, 195
ФГБОУ ВО "ЧелГУ" | 13-600 | 0 | в соответствии с договором
ИП ДЕЙНЕКО А К | 13-613 | 0 | КИРОВА 167 :НА НАКОНЕЧНИКАХ КАБЕЛЯ 0,4КВ В ТП-2045 Щ3 ГР8 Щ4 ГР8 В СТОРОНУ МАГАЗИНА
ЧЕЛЯБ ОБЛАСТНОЙ РКСЦ ВОС | 13-626 | 0 | Энгельса 39 :на конечных контактах питающих фидеров 0,4 кВ в ТП-2130 щ1гр10, щ2гр1 в сторону нежилого помещения № 1, ул. Энгельса 39
ООО МАСТЕР ШУЗ | 13-637 | 0 | 250 лет Чел.-40 лет Победы: 40 ЛЕТ ПОБЕДЫ 38-Б: БР.КАШИРИНЫХ,102: на наконечниках КЛ-0,4кВ жилого дома
ЧООО ВСЕРОССИЙСКОГО ОБЩЕСТВА ИНВАЛИДОВ | 13-639 | 0 | СОВЕТСКАЯ 21 :от ТП-2290 (ЧГЭС) по КЛ 0.4 кВ (ООО КВ) до потребителя
ЧЕЛЯБ ОБЛ ОРГАН ОБЩЕРОССИЙСКОЙ ОБЩ ОРГАН ИНВАЛИДОВ ВОС | 13-642 | 0 | на конечном контакте питающего фидера 0,4 кВ в ТП-2130 щ1гр11 в сторону административного здания ул. Кл.Цеткин, 26
ФГБУЭВ ЧЕЛ ОБЛАСТИ | 13-645 | 0 | КАЛИНИНА 13А: НА КОНЕЧНОМ КОНТАКТЕ ПИТАЮЩЕГО ФИДЕРА 0,4КВ В ТП-2017 В СТОРОНУ ПОТРЕБИТЕЛЯ
ООО УРАЛЭНЕРГОСТАНДАРТ | 13-691 | 0 | КУЙБЫШЕВА 7А: НА КОНЕЧНОМ КОНТАКТЕ ПИТАЮЩИХ ФИДЕРОВ 0,4 КВ В РП 33 В СТОРОНУ ПОТРЕБИТЕЛЯ: ЭНГЕЛЬСА, 43: НА КОНЕЧНЫХ КОНТАКТАХ ПИТАЮЩИХ ФИДЕРОВ 0.4КВ В ТП-2282 В СТОРОНУ АДМИНИСТРАТИВНОГО ЗДАНИЯ
ООО "УСПТК-Холдинг" | 13-722 | 0 | НА КОНЕЧНЫХ КОНТАКТАХ ПИТАЮЩЕГО ФИДЕРА 10КВ В ТП-2441 В СТОРОНУ КТПН-2136
ООО "ЧелябПроектстальконструкция" | 13-731 | 0 | ТП-2030 РУ-0,4 кВ щ.1гр.2, щ.2гр.(Челябинский ЦНТИ - филиал ФГБУ "РЭА" Минэнерго России) по КЛ-0,4 кВ до ВРУ-0,4 кВ здания института (ООО ЧелябПроектстальконструкция")
ООО НЭП | 13-734 | 0 | НАБЕРЕЖНАЯ 9 :от жд Набережная, 9- РП106(ЭСК)
ИП РОГОТОВСКАЯ Н Л | 13-746 | 0 | НА НАКОНЕЧНИКАХ КАБЕЛЯ 0,4КВ В ТП-2030 (ЦНТИ) В СТОРОНУ ЗДАНИЯ СВЕРДЛОВСКИЙ 57
ООО М-СЕРВИС | 13-770 | 0 | БР КАШИРИНЫХ 139 :1) на конечных контактах питающих фидеров 0,4 кВ в ТП-2377 щ1гр8, щ2гр3 в сторону закрытой стоянки автомобилей с пробегом, Бр. Кашириных, 139 2) на наконечниках КЛ-0,4 кВ на вводе в нежилое здание (автоцентр БМВ) Бр. Кашириных, 139
ООО УРАЛ | 13-805 | 0 | НА НАКОНЕЧНИКАХ КАБЕЛЯ 0.4КВ В ЭЛ.ЩИТОВОЙ ЖД ПР.ПОБЕДЫ,337, В СТОРОНУ АБОНЕНТА (ОТ РП-86): НА НАКОНЕЧНИКАХ КАБЕЛЯ 0.4КВ В ЭЛ.ЩИТОВОЙ ЖД С.ЮЛАЕВА,29,В СТОРОНУ АБОНЕНТА (ОТ ТП-2374)
ГСК ШЕРШНИ | 13-812 | 0 | Гидрострой, 1-А: на конечных контактах питающего фидера 0,4 кВ в ТП-2488 щ1гр4 в сторону гаражей ГСК Шершни, ул.Гидрострой 1а
ИП ФЕСЬКОВА В.Ю. | 13-813 | 0 | Кирова 82 :на наконечниках кабеля 0,4 кВ на вводе в нежилое помещение № 1 (магазин), ул.Кирова, 82
ООО УРАЛГЕРМЕТИК | 13-840 | 0 | СТАРТОВАЯ 13 :ПС Спортивная-РП 107, ТП-2068, КЛ-0,4кВ (ООО "ЭВОК" в аренде ООО «АЭС Инвест»)
ОАО ЧЕЛЯБРЫБХОЗ | 13-847 | 0 | ПР.ПОБЕДЫ 179: НА НАКОНЕЧНИКАХ КАБЕЛЯ В ВРУ-0,4КВ Ж.Д. ПО СВЕРДЛОВСКОМУ ПР.,27
ООО ФИРМА АЛЕКСАНДРА | 13-853 | 0 | КИРОВА 147 :на зажимах ответвления к изоляторам отпаечной опоры № 6 ВЛ-0,4кВ в сторону нежилого помещения Кирова 147
ООО РИОН | 13-873 | 0 | БР КАШИРИНЫХ 108 :на конечном контакте питающих фидеров 0,4кВ в ТП-2352 в сторону магазина
ООО ЕДИНСТВО | 13-904 | 0 | БР.КАШИРИНЫХ 34 : НА НАКОНЕЧНИКАХ КАБЕЛЯ В ЭЛ.ЩИТОВОЙ Ж/ДОМА,ПОДКЛЮЧЕННОГО ПОСЛЕ ВВОДНОГО РУБИЛЬНИКА И ИДУЩЕГО В СТОРОНУ АБОНЕНТА: БР.КАШИРИНЫХ 105А: НА НАКОНЕЧНИКАХ КАБЕЛЯ В ЭЛ.ЩИТОВОЙ /ДОМА,ПОДКЛЮЧЕННОГО ПОСЛЕВВОДНОГО РУБИЛЬНИКА И ИДУЩЕГО В СТОРОНУ АБ
ООО УРАЛ | 13-906 | 0 | ПР ПОБЕДЫ 211 :НА НАКОНЕЧНИКАХ ПИТАЮЩЕГО КАБЕЛЯ 04КВ В ЭЛ ЩИТОВОЙ ЖД ПР
ООО ТОРГОВЫЙ КОМПЛЕКС ПРЕМЬЕР | 13-970 | 0 | КИРОВА 2 :НА КОНЕЧНОМ КОНТАКТЕ ПИТАЮЩЕГО ФИДЕРА 0,38КВ В РП-20 В СТОРОНУ ПОТРЕБИТЕЛЯ
ИП ЗАИТОВ СЕРГЕЙ РУДОЛЬФОВИЧ | 13-1000 | 0 | ул. Чичерина 25Б: на конечных контактах питающих фидеров 0,4кВ в ТП-2343 щ1 гр8, щ2 гр.11 в сторону магазина "Кнопка"
ООО ЛЮКСАВТО | 13-1003 | 0 | ВОРОШИЛОВА 57 :НА НАКОНЕЧНИКАХ КАБЕЛЯ В ЭЛ.ЩИТОВОЙ Ж/ДОМА,ПОДКЛЮЧЕННОГО ПОСЛЕ ВВОДНОГО РУБИЛЬНИКА И ИДУЩЕГО В СТОРОНУ АБОНЕНТА
ООО ЛЕДИ-ПРИМА | 13-1006 | 0 | АК.КОРОЛЕВА 15 :НА ОТХОДЯЩИХ КЛ 0.4КВ В ВРУ 0.4 ЭЛЕКТРОЩИТОВОЙ ОТК-4, УЛ.АК.КОРОЛЕВА,15,В СТОРОНУ НЕЖИЛОГО ПОМЕЩЕНИЯ
ООО ФОРТ | 13-1011 | 0 | Электроснабжение потребителя осуществляется от ПС Новоградская 110/10 кВ, РУ-10 кВ 4сш,яч. 36
ООО ЕДИНСТВО | 13-1018 | 0 | УЛ. БР КАШИРИНЫХ 101А:
ООО "Объединение "Союзпищепром" | 13-1022 | 0 | БР КАШИРИНЫХ-ВОРОШИЛОВА :СОНИ КРИВОЙ 42
МАУ ИГ ВЕЧЕРНИЙ ЧЕЛЯБИНСК | 13-1040 | 0 | УЛ.КРАСНОАРМЕЙСКАЯ 111 :ОТ ТП-2108
ООО МРИЯ | 13-1050 | 0 | Чайковского 183: от ТП-2317(ЧГЭС) через эл.щит. ж.д. ул. Чайковского, 183 (ООО ДЕЗ Калининского р-на).
МПРО ПРИХОДА ХРАМА В ЧЕСТЬ "ПРЕОБРАЖЕНИЯ ГОСПОДНЯ" | 13-1082 | 0 | НОВОГРАДСКИЙ ТРАКТ 1 :НА НАКОНЕЧНИКАХ КАБЕЛЯ В РУ-0.4кВ КТПН-250 АВТОДРОМА В СТОРОНУ АБОНЕНТА
ООО ЖИЛСТРОЙ №9 | 13-1126 | 0 | БР.КАШИРИНЫХ 85А: НА НАКОНЕЧНИКАХ КАБЕЛЯ 10КВ В РП-107В СТОРОНУ ТП-2326 (ООО Транс)
ООО ИПП ФИРМА СЭТ | 13-1128 | 0 | БР.КАШИРИНЫХ 105 :НА НАКОНЕЧНИКАХ КЛ-0.4КВ В ВРУ-0.4КВ(П.12)Ж/Д БР.КАШИРИНЫХ,105 от ТП-2304, ТП-2305 (ЧГЭС) - по 2 КЛ-0,4 кВ (ЧЭК) до э/щ ж/д по ул. Бр. Кашириных, 105
ООО ПОИСК | 13-1134 | 0 | КИРОВА 100, КИРОВА 102: на зажимах ответвления к изоляторам отпаечной опоры № 4 ВЛ-0,4кВ в сторону нежилого помещения № 1, Кирова 100 ОТ ВЛ-0,4кВ (ЧГЭС) С ПИТАНИЕМ ОТ ТП-2040 (ООО Универмаг детский мир)
ООО НТЦ РОН-ТЕЛЕКОМ | 13-1147 | 0 | ВАСЕНКО 4 :НА НАКОНЕЧНИКАХ КАБЕЛЯ В ЭТАЖНОМ ЭЛЕКТРОЩИТКЕ 3-ГО ЭТАЖА, ПОДКЛЮЧЕННЫХ К СТОЯКОВЫМ ПРОВОДАМ И ИДУЩЕГО В СТОРОНУ АБОНЕНТА С ПИТАНИЕМ ОТ ТП-2031
ЦПРО ЧЕЛЯБИНСКАЯ ЕПАРХИЯ ПРАВОСЛАВНОЙ ЦЕРКВИ | 13-1149 | 0 | КЫШТЫМСКАЯ 34 :На наконечниках кабеля 0,4кВ в РП-110 (в аренде у Эффект ТК)
ООО УК "БКС-Фонды недвижимости"Д.У. ЗПИФ "ФНБ Бизнес" | 13-1158 | 0 | К. Маркса 56 :на контактах отходящих КЛ-0,4кВ в РУ-0,4кВ ТП-2055 1сш, гр5,6 и 2 сш гр6,8 АБП ОЭСК 2055-4 от 05.04.2017г
ООО СПОРТ | 13-1169 | 0 | ЛЕНИНА 34 :ТП-2109Т-ЧГЭС, каб до ждома пр.Ленина, 34-ЧЭК, питание магазина через электрощитовую дома
ООО РЕАЛ | 13-1172 | 0 | ЧИЧЕРИНА-ПОБЕДЫ :НА КОНЕЧНЫХ КОНТАКТАХ ПИТАЮЩЕГО ФИДЕРА 0,4КВ В ТП-2361 Щ1 ГР12 В СТОРОНУ СТР-ВА
ООО ТТМ-1 | 13-1187 | 0 | Чичерина 52: На наконечниках 0,4кВ вводного устройства автокомплекса с питанием от ТП-2378
ООО МАГАЗИН ЭЛЕГИЯ | 13-1208 | 0 | МОЛОДОГВАРДЕЙЦЕВ 79 :данных нет
СТОЛЯРОВА ЕЛЕНА ВАСИЛЬЕВНА | 13-1222 | 0 | АКАДЕМИКА КОРОЛЕВА 10: На наконечниках отходящих КЛ - 0,4 кВ в 2-ВРУ-0,4 кВ эл. щитовой ОТК-31 ул. Ак. Королева, 10, отходящих в сторону нежилого помещения №2 (магазин) (2ЩО, 2ЩР).ТП2650(ЭСК)
ООО 2М | 13-1231 | 0 | Двинская 13: на наконечниках кабеля 0,4кВ в эл щитовой ж/д в сторону помещения кофейни с питанием от ТП-2663
БАНК " РЕЗЕРВ" (АО) | 13-1236 | 0 | на наконечниках кабеля 0,4кВ, подключенного в эл.щитовой ж.дома Советская 65 после общего учета и идущего в сторону Потребителя с питанием от ТП-2046
ООО УК ВНЕШЭКОНОМАУДИТ | 13-1250 | 0 | Красная 63: от ТП-2039 (ЧГЭС) - ч\з ВРУ-0,4 кВ жилого дома по ул. Красная, 63 (ТСЖ Авангард) - кабелем 0,4 кВ до нежилого помещения (ООО УК "ВЭА"
ООО ТД "ПРИВЕТ" | 13-1251 | 0 | Молодогвардейцев 64б: на наконечниках кабеля 0,4 кВ электрощитовой ж/д в сторону нежилого помещения.
ООО САНЭ | 13-1260 | 0 | Кирова 139: на зажимах ответвления к изоляторам отпаечной опоры от ТП -2087-2 (ЧГЭС)
ИП РОГОТОВСКАЯ ЗЛАТА ЛЕОНИДОВНА | 13-1266 | 0 | ул. Труда - Свердловский пр. :на конечных контактах питающего фидера 0,4 кВ в ТП-2292 щ2гр7 в сторону павильона цветы ул. Труда – Свердловский пр-т
ООО "Гранит-С" | 13-1267 | 0 | Советская 25: от ТП-2054 (ПО "ЧГЭС") в сторону ТП-2056 (ЗАО "ВМТ")
Акционерное общество "Кузнецкие ферросплавы" | 13-1275 | 0 | КАСЛИНСКАЯ 64 :НА ШТЫРЕВЫХ ВЫВОДАХ 0,4КВ СИЛОВЫХ ТРАНСФОРМАТОРОВ В ТП-2023 В СТОРОНУ ПОТРЕБИТЕЛЯ
ООО Равис-птицефабрика Сосновская | 13-1310 | 0 | 40 лет Победы 38: согласно Акту ГБП (ООО «ДЕЗ Калининского района») №б/н от 25.07.2011г. На наконечниках кабеля 0,4кВ в эл. щитовой ж/д, подключенного после вводного рубильника и идущего в сторону потребителя с питанием от ТП-2356.
ТСЖ "Чичерина,21" | 13-1326 | 0 | ул.Чичерина 21 :на контактах отходящих от автоматов УЗП КЛ-0,4кВ в сторону ЭЩ ж/д ул.Чичерина,21
ООО "Управление ТК" | 13-1352 | 0 | пос. Мелькомбинат 2, участок 1 18 :Точка поставки: по КЛ-0,4 кВ от ВРУ-0,4 кВ жилого дома до общего учета.
ООО НПФ "Спецкомплект" | 13-1382 | 0 | Каслинская 97В: согласно акта разграничения ЖЭУ «Сервис-2» от 04.10.2011г.: на концах кабеля ВРУ электрощитовой жилого дома
ООО "Меркурий-М" | 13-1383 | 0 | Ижевская :согласно акта разграничения ЗАО «Инвест-Актив» №б/н от 04.10.2011г.: в электрощитовой котельной, во ВРУ-1-11-10 на наконечниках кабеля питающего шкаф учета гаражей и автостоянки.
ООО "РЭМ" | 13-1384 | 0 | Труда 105: 1) На наконечниках КЛ-0,4 кВ в РУ-0,4 кВ ТП-2291 (щ.1гр.9): 2) на наконечниках КЛ-6кВ в РУ-6кВ ТП-2291 в сторону КТПН-2281. ПС «Восточная» 110/35/6, РП-82, ТП-2291, щ1гр.9 (ЧГЭС): от ПС «Восточная» 110/35/6, РП-82, ТП-2291, щ1гр.9 (ЧГЭС) до КТП
ООО "Клиника репродуктивной медицины" | 13-1397 | 0 | Бр. Кашириных 76: ВРУ-0,4кВ нежилого помещения №51 (ООО «Клиника репродуктивной медицины»)
ООО "Артель - С" | 13-1402 | 0 | Ворошилова 57в: от ТП-2581 (ЧГЭС) > по КЛ-0,4 кВ через электрощитовую жилого дома по ул. Ворошилова, 57/в (ООО УК «Заречье») > по КЛ-0,4 кВ в сторону офиса (ООО «Артель - С»).
ООО "Инвестдомком" | 13-1435 | 0 | На отключающем устройстве установленном в ШР-0,4кВ офисов в сторону нежилого помещения № 9 (стр.Косарева 17 )
ГСК "Родник" | 13-1444 | 0 | на кабельных наконечниках 0,4кВ в сторону потебителя после автоматического выключателя ф.2 РЩ "Стройцех"
ООО "Строительные инвестиции" | 13-1459 | 0 | Сосновский р-н, п.Терема: во ВУ 0,4кВ потребителя
ООО "Техноком" | 13-1469 | 0 | Бр.Кашириных 65: На конечных контактах питающего фидера 0,4кВ в ТП-2093 щ.1 гр.1 в сторону нежилых помещений Бр. Кашириных,65
ООО "КАИР" | 13-1488 | 0 | 40 лет Победы 29Д: на конечных кабеля 0,22 кВ в эл.щитовой ж/дома (с питанием от ТП-2641 Монолит) :Набережная 166 ТП-2324 (ЧГЭС) через эл/щит ж/дома ул. Ун. Набережная, 16 (ООО «ДЕЗ Калининского района»)
ООО КПФ "СДС" | 13-1490 | 0 | на наконечниках кабельных линий 0,4кВ во ВРУ-1,ВРУ-2,ВРУ-3,ВРУ4,-ВРУ-5,ВРУ-6,ВРУ-7
ООО "УК "Магнит" | 13-1494 | 0 | Труда 185а: на болтовых соединениях шинного моста 10 кВ п/с «Ледовая» в сторону ТП-2174
Открытое акционерное общество "Недвижимость и Инвестиции" | 13-1511 | 0 | Кыштымская 30 :На конечных контактах питающего фидера 0,4 кВ в ТП-2022 щ1гр2, щ2гр6 в сторону нежилого здания ул. Кыштымская 30
ООО "Лабиринт" | 13-1528 | 0 | Бр. Кашириных 158: Согласно акту ООО «УК «Тополиная аллея» №БК-158-6 от 18.10.2012г.: на наконечниках кабеля ВРУ-0,4 кВ магазинов Бр. Кашириных, 158, в сторону потребителя. от ПС «Паклинская» (ЧГЭС) - РП-117 (ООО «ЭСК») – по 2КЛ-0,4 кВ до ВРУ-0,4 кВ магаз
АО "Обувная фирма "Юничел" | 13-1550 | 0 | БЕРЕГОВАЯ,123: На конечном контакте питающего фидера 0,38 кВ в ТП-2113 в сторону цеха
САО ЭРГО | 13-1555 | 0 | Пушкина 12: т ПС "Восточная", РП-82 (ЧГЭС) - ТП-2056 (ЗАО "ВМТ") - через эл.щитовую ж/д Пушкина, 12(ООО Фирма «Уют-Сервис») – по КЛ-0,4 кВ до нежилого помещения №6 (ЗАСО «ЭРГО Русь»)
ООО "Техносервис" | 13-1560 | 0 | Новоградская 11: Согласно акту ООО «Электро - транспорт» №173 от 11.09.2014г.: на кабельных наконечниках ЛЭП-0,4 кВ в РУ-0,4кВ КТП-630 от ПС «Новоградская» ф. 36 (ЧГЭС) по ВЛ-10кВ до КТП-630 (ООО «Электротранспорт») по ЛЭП-0,4 кВ до ВРУ (ООО «Техносерв
ПАО "ЧЕЛИНДБАНК" | 13-1572 | 0 | 1. КАРЛА МАРКСА 80: на конечном контакте питающего фидера 0,4кВ в ТП-2038 щ1гр1,2,6,8, щ2гр1,2,4,5,7,8 в сторону в сторону здания потребителя :2. КРАСНАЯ 11 : на конечном контакте питающего фидера 0,4кВ в ТП-2038 щ1гр1,2,6,8, щ2гр1,2,4,5,7,8 в сторону в
ООО "Аккорд" | 13-1587 | 0 | Кирова 19: На наконечниках КЛ-0,4кВ панель 2 в ВРУЗ-25УХЛ4-0,4кВ в эл/щит АБЗ 6, ул. Кирова, 193 в сторону нежилого помещения на 1 этаже
ООО "СКАТ" | 13-1588 | 0 | Ун. Набережная 66б: на наконечниках кабелей 0,4 кВ вводного устройства автокомплекса ул. Ун. Набережная, 66/Б
ООО "Петровский" | 13-1590 | 0 | Труда 84: РП-106 (ЭСК) через ТП-2006 (ЧГЭС) через ТП-2024 (потребительская) (Приложение 3-1)
ООО "Павловский" | 13-1591 | 0 | Труда 82А: БКТП-2024(ООО «Петровский»)
ООО "Славянский" | 13-1594 | 0 | Свободы 4: на наконечниках питающих кабелей 6 кВ КТПН – 2203 в сторону ТП-2173, ТП-2012
ООО "Капитал 21" | 13-1599 | 0 | пр. Победы 289А: ТП-2571(ЧГЭС) по кабелю 0,4кВ (ООО «Капитал 21») через эл/щит ж/дома пр. Победы, 289А (ООО «Эко-Дом»).
АКБ "РОССИЙСКИЙ КАПИТАЛ" (ПАО) | 13-1614 | 0 | от ТП-2209-(ЧГЭС) через эл щитовую ж/д – Кирова 9: :от ТП-2578-(ЧГЭС) через эл щитовую ж/д – Молодогвардейцкв 68:
ООО "ГолдФлекс" | 13-1627 | 0 | Ак. Королева 3: ТП-2653 (ЭСК) через эл/щит ж/дома ул. Ак. Королева, 3(ООО "УК Микрорайон Западный").
ООО "ГолдФлекс" | 13-1642 | 0 | Ак. Королева 3: от ПС "Шершневская" (ЧГЭС) через РП-113, ТП-2653 (ООО ЭСК) ВРУ -0,4кВ в эл/щит ОТК-7 ул. Ак. Королева, 3 (ООО УК "МИкрорайон Западный")
ООО "УралАвто" | 13-1651 | 0 | 1. УНИВЕРСИТЕТСКАЯ НАБЕРЕЖНАЯ 40 : во ВРУ -0,4кВ эл.щит. ж/дома по ул. Ун.Набережная, 40 по ВЛ-0,4 кВ в сторону автостоянки: 2. Ак.Королева 45 : во ВРУ-0,4кВ эл.щит. ж/дома по ул. Ак.Королева, 45 по ВЛ-0,4 кВ в сторону автостоянки 3. пр. Победы 211 :
ООО "Фьюз Эйт Онлайн" | 13-1652 | 0 | Ак. Королева 4 :от ПС «Шершневская» (ЧГЭС)>РП-113 (ЧГЭС)>ТП-2646 (ООО «ЭСК») >по 2КЛ-0,4кВ > через 2ВРУ-0,4 кВ в эл. щитовой ж/д ул. Ак. Королева, 4 (ООО УК «Тополиная алея») по КЛ-0,4 кВ в сторону нежилого помещения №9 (ООО «Фьюз Эйт Онлайн»)
ООО "Южуралэнергопроект-1" | 13-1660 | 0 | Свердловский пр 35А: от ТП-2004, 2022 (ЧГЭС), ТП-2005 (ЖБИ) через эл.щит. ж.д. Свердловский пр.,35А (ООО ЖЭУ Сервис)
ООО "Ролен" | 13-1673 | 0 | Молодогвардейцев :На конечных контактах питающего фидера 0,4кВ в ТП-2303 щ.1 гр.5 в сторону строительной площадки, ул. Молодогвар-дейцев
ООО ФИРМА УНИФ | 13-1681 | 0 | НА НАКОНЕЧНОМ КОНТАКТЕ ПИТАЮЩЕГО ФИДЕРА 0,4кВ В СТОРОНУ Ж/Д РОССИЙСКАЯ 63А: на наконечниках во ВРУ -0,4кВ Ленина, 61
ТСН "Петушок" | 13-1687 | 0 | на наконечниках ВКЛ-0,4кВ в РУ-0,4кВ КТП №№1,2,3,4
ООО "ФОРМУЛА ЗДОРОВЬЯ" | 13-1688 | 0 | Косарева 63: Согласно акту ОООУК ЖЭУ «Территория» №б/н от 03.10.2013г.: на наконечниках питающего кабеля подключенного в ВРУ-0,4 кВ жилого дома №63 по ул. Косарева в сторону потребителя.
ООО СК "КвадроСтрой" | 13-1697 | 0 | Пушкина 6В: РП-82 (Молния) - ТП-2290 (ЧГЭС)
ООО "Гармония красоты" | 13-1710 | 0 | ВРУ-0,4кВ в электрощитовой ж/дома гр.3 Труда 173
ООО "Бета Живика" | 13-1713 | 0 | Электроснабжение Потребителя осуществляется отЭЩ жилых домов Калинина 11, пр.Победы 166А, Бр.Кашириных 161
ООО "Дельта - Челябинск" | 13-1732 | 0 | Молодогвардейцев 55а: Согласно акту ООО Предприятие «Дивизион»: на наконечниках отходящего кабеля 0,4 кВ щ2гр6 ВРУ-1. от ТП-2629 щ1гр7, щ2гр4 (ЧГЭС) по 2 КЛ-0,4 кВ (ЧГЭС) до ВРУ-1 центра обслуживания населения по ул. Молодогвардейцев, 55 (ООО Предприятие
ООО "Луч" | 13-1746 | 0 | Бр.Кашириных 158 :от ПС Паклинская (ЧГЭС), РП-107, КЛ-0,4 кВ (ЭСК) через ВРУ-0,4 кВ магазинов, ЩУР-3 в эл.щит. ж/д (ООО «УК Тополиная аллея»)
ООО "ЦФР-Доминанта" | 13-1747 | 0 | Бр.Кашириных 34 :от РП-110 (ЧГЭС) КЛ-0,4 кВ, через ВРУ-0,4 кВ эл.щит. ж/д (ООО «Святогор»)
ООО "Лабиринт-Челябинск" | 13-1748 | 0 | Бр.Кашириных 124 :от ТП-2358(ЧГЭС), 2КЛ-0,4 кВ (ООО Евро-Строй),через эл.щит. ж.д. ул..Бр.Кашириных, 124 (ООО УК Флагман)
ООО "Отель Мелиот" | 13-1756 | 0 | С.Юлаева 17г: на наконечниках кабелей 0,4 кВ вводных устройств гостиницы, мкр. №31, ул. С. Юлаева от ТП-2369 щ1гр5,7, щ2гр5,7 – КЛ-0,4 кВ (ЧГЭС) – вводное устройство гостиницы (ООО «Магистр»).
ООО "Да Винчи и К" | 13-1758 | 0 | Бр. Кашириных, 154 :от ПС «Паклинская» (ЧГЭС) через ТП-2720 (ООО «ЭСК») по КЛ-0,4кВ (ООО «ЭСК») через эл/щит ж/дома ул. Бр. Кашириных, 154 ((ООО УК «Тополиная аллея»), под учетом сч. № 09332710, № 09332385)
ООО "Клиника "Линлайн" | 13-1769 | 0 | К. Маркса 81: Согласно акту ООО «Элита» №24/03-2014 от 24.03.2014г. : на отходящих клеммах счетчика во ВРУ в сторону потребителя.
ООО "Бастион" | 13-1795 | 0 | Соединительная муфта 10кВ на КЛ-10кВ ТП-4242-ТП-4244
ООО "МИУ" | 13-1820 | 0 | пр Ленина 40: на наконечниках кабеля 0,4кВ на вводе в ж/д Ленина 40 с питанием от ТП-2108
ООО "Фармсервис" | 13-1825 | 0 | Чичерина 30: Согласно акту №0200197-ЧЭ/ЧГЭС от 23.12.2014г.: на наконечниках КЛ-0,4кВ вводного устройства жилого дома ул. Чичерина, 30
АО "Теплоэнергооборудование" | 13-1826 | 0 | Чичерина 23 :Точка поставки: электромагистраль этажных квартир РЩ-0,4 кВ 1-го этажа жилого дома под учетом ОПУ
ООО "Ньютон" | 13-1833 | 0 | Труда 78: на конечных контактах кабельных перемычек 10 кВ в РУ-10 кВ ТП-2132 в сторону силовых трансформаторов.
ООО "Импульс" | 13-1839 | 0 | Карла Маркса 81: На наконечниках кабельных линий 0,4 кВ вводного устройства встроенных помещений для обслуживания населения ул. К.Маркса, 81 от ТП-2054 щ.2гр.6, КЛ-0,4 кВ (ЧГЭС)
ООО "УРАЛ МЕД РЕЗЕРВ" | 13-1842 | 0 | На наконечниках КЛ во ВРУ-0,4 кВ в ЭЩ ж/дома ул. Ак.Королева 35, в сторону нежилого помещения 21
ООО "Стройинвест" | 13-1855 | 0 | в РУ-0,4кВ ТП-2016 щ.1 гр.7 на нижних контактах
администрация Центрального района города Челябинска | 13-1870 | 0 | Согласно договору энергоснабжения
ООО "Сударыня" | 13-1875 | 0 | Молодогвардейцев 31: На наконечниках кабелей 0,4кВ вводного устройства потребителя Электроснабжение Потребителя осуществляется от ТП-2623 (ЧГЭС) по КЛ-0,4 кВ (ЧГЭС) Р макс.= 287,6 кВт (в том числе 60кВт в Д-3814/13 ИП Асмус А.В.)
ЦПРО Челябинская Епархия Русской Православной Церкви | 13-1886 | 0 | На наконечниках ВЛ-0,4кВ в ШР "стройка" в сторону строительной площадки
ООО "Лифтремонт" | 13-1888 | 0 | в соответствии с договором
ООО "ОНТО-сервис" | 13-1904 | 0 | УНИВЕРСИТЕТСКАЯ НАБЕРЕЖНАЯ 94 : во ВРУ-0,4кВ эл/щит ж/дома ул. Ун. Набережная, 94: Бр. Кашириных 66: во ВРУ-0,4кВ эл/щит ж/дома ул. Бр. Кашириных 66 по КЛ-0,4кВ (ИП Янова)
ООО "АТЭК" | 13-1920 | 0 | пересечение пр. Новоградский - пр. Комсомольский :Основной режим: ПС 110/10кВ "Паклинская" яч. №№308, 406 (ЧГЭС) > 2КЛ-10кВ (ОАО АЭС Инвест) > РП-118 яч. №№308, 408 (ОАО АЭС Инвест) > 2КЛ-10кВ (ФГБУ "ФЦССХ") > ТП-2523 (ФГБУ "ФЦССХ") > 2КЛ-10кВ (ФГБУ "Ф
ООО "Модус" | 13-1923 | 0 | Свердловский пр 32 :На наконечниках 2КЛ-10кВ в РП-110 в сторону ТП-2401
ООО "СДМ-БОКС" | 13-1968 | 0 | ул. Бр. Кашириных 130 :на конечных контактах питающих фидеров 0,4кВ в ТП-2372 щ.1гр.7, щ.2 гр.9 в сторону нежилого здания ул. Бр. Кашириных, 130
ООО "Геоинвест" | 13-1971 | 0 | Ленина 26Г: РУ-0,4кВ ТП-2279 щ.2гр.4 на нижних контактах предохранителя
ООО "Резерв" | 13-1974 | 0 | в соответствии с договором
ООО "САРО" | 13-1985 | 0 | Свердловский пр 48 :через эл.щитовую ж.д. Свердловский пр.48
ООО "Уралпромрезерв" | 13-1986 | 0 | от ТП-2155, КЛ-0,4 кВ (ЧГЭС) ВРУ-0,4 кВ (ООО УК ЖЭУ Территория-2)
ООО "УК БЦ Чичерина 37" | 13-1994 | 0 | Чичерина 37Б: На наконечниках кабелей 0,4кВ вводного устройства административного здания ул. Чичерина,37Б
МЕСТ РЕАЛ ОРГ ХРИС ВЕРЫ ЕВАНГ ПЯТИДЕСЯТ ЦЕРКОВЬ НОВАЯ ЖИЗНЬ | 13-2021 | 0 | КРАСНОАРМЕЙСКАЯ 57 :на конечниках кабельного вывода 0,4 кВ, расположенного на опоре № 1 ВЛ-0,4 кВ, в сторону нежилого здания Красноармейская 57
МИТРОШИНА Л А | 13-2042 | 0 | НА НАКОНЕЧНИКАХ КЛ-0,4кВ В ЭЛЕКТРОЩИТОВОЙ МУП "ЦДБ" ЗДАНИЯ ПО УЛ. БР. КАШИРИНЫХ 107Б В СТОРОНУ ПОТРЕБИТЕЛЯ ТП 2303 ТП 2304
МБУ "Центр Аистенок" | 13-2045 | 0 | НАГОРНАЯ 18 :НА НАКОНЕЧНИКАХ КАБ 0,4КВ Д/Д ( ОТ ТП-2081 )
ХАННАНОВА ГУЛЬНАРА ВИЛЬСОРОВНА | 13-2069 | 0 | НА НАКОНЕЧНИКАХ КЛ-0,22 КВ В ВРУ-0,4 КВ Ж/Д МОЛОДОГВАРДЕЙЦЕВ,39А В СТОРОНУ АБОНЕНТА
ИП ДЕГТЯРЕВ ВАЛЕРИЙ ВЛАДИМИРОВИЧ | 13-2075 | 0 | 8-ГО МАРТА 56 :НА КОНЕЧНОМ КОНТАКТЕ ПИТАЮЩЕГО ФИДЕРА 0,4КВ В ТП-2061 Щ1 ГР.3 В СТОРОНУ НЕЖИЛОГО ЗДАНИЯ
САЙФУТДИНОВА НАТАЛЬЯ БОРИСОВНА | 13-2097 | 0 | 40 ЛЕТ ПОБЕДЫ 29 :от ТП-2640
ООО ИВА-ИНТЕР | 13-2137 | 0 | 1.АБРАЗИВНАЯ 46 : НА НАКОНЕЧНИКАХ КАБЕЛЯ 0,38КВ В ЭЛ ЩИТ Ж/Д АБРАЗИВНАЯ 46 В: 2. КУРЧАТОВА 16 : НА НАКОНЕЧНИКАХ КАБЕЛЯ 0,4КВ В ЭЛ ЩИТ Ж/Д В СТОРОНУ ТОРГОВОГО КИОСКА: 3. КИРОВА 11: от жд Кирова, 13А -ТП2246(МРСК)-...РП106(ЭСК)
ПОУ "Челябинская АШ ДОСААФ России" | 13-2139 | 0 | НА НАКОНЕЧНИКАХ КАБЕЛЯ 0,4КВ В ТП-4514 В СТОРОНУ УЧЕБНОГО КЛАССА: НА НАКОНЕЧНИКАХ КАБЕЛЯ 0,4КВ В РП РОССИЙСКАЯ 35-А В СТОРОНУ АВТОШКОЛЫ
НИКУЛИНА ГАЛИНА НИКОЛАЕВНА | 13-2145 | 0 | БР.КАШИРИНЫХ 32: от ТП-2407 (ЧГЭС) КЛ-0,4 кВ ВРУ-0,4 кВ ООО Тавис
БРОЕВА ИРИНА ТЕНГИЗОВНА | 13-2146 | 0 | РОССИЙСКАЯ 165: РП-44Т (ЧГЭС), через электрощитовую жилого дома ул. Российская, 165 (ООО УК «Ремжилзаказчик») по КЛ до нежилого помещения №1 (Броева И.Т.)
ГОЖИЙ АЛЕКСАНДР ВЛАДИМИРОВИЧ | 13-2147 | 0 | 40-лет Победы 28: на наконечниках кабеля0,38кв в эл.щитовой ж/д 40 лет Победы, 28 в сторону Абонента
АКИНЬШИН ДМИТРИЙ ВИКТОРОВИЧ | 13-2152 | 0 | КИРОВА 23: от щитовой дома 23 по ул.Кирова кл-0,4кв(ЭСК) от тп2112 (ЭСК)-тп2006(ЧГЭС)
СЕРЕБРЯКОВ ВИТАЛИЙ ГЕННАДЬЕВИЧ | 13-2163 | 0 | РАБОТНИЦ 72: ПС Массивная- РП-110 (ООО «Эффект ТК»): ТП-2021, КЛ-0,4кВ (ООО "ЭВОК" в аренде ООО «АЭС Инвест»)
Авраменко Е.Б. | 13-2183 | 0 | на наконечниках кабеля 0,4кв тп-2019 в сторону ВРУ нежилого помещения
ГОЛУБЬ ПАВЕЛ ВАЛЕРЬЕВИЧ | 13-2190 | 0 | Кирова 1Б: на наконечниках отходящего кабеля 0,4кВ вводного рубильника
ООО ФИРМА ЯНТАРЬ | 13-2222 | 0 | ПЛ.РЕВОЛЮЦИИ 1 :от ТП-1055 (ЧГЭС) КЛ-0,4кВ (ОАО ЧЭК) эл.щит. ж/д (ООО УК "Созвездие")
МАНИЛОВА ВАЛЕНТИНА НИКОЛАЕВНА | 13-2234 | 0 | АК.МАКЕЕВА 17: от Ж.Д. УЛ.АК.МАКЕЕВА, 17 ТП2721(ЭСК)
ИП Васильев Владимир Федорович | 13-2251 | 0 | ул. Молодогвардейцев 31А: на конечных контактах питающего фидера 0,4кВ в ТП-2623 щ.1 гр.7 в сторону нежилого здания.
ИП ТАРАСОВА ЕЛЕНА АНАТОЛЬЕВНА | 13-2260 | 0 | БРАТЬЕВ КАШИРИНЫХ 88: ВРУ-0,4кВ офис
БОРЗЕНКОВА ОЛЬГА МИХАЙЛОВНА | 13-2283 | 0 | Братьев Кашириных 87а: сетей согласно Акту (ООО «Жилстройсервис – плюс К») №б/н от 09.03.2011: на наконечниках КЛ-0,4 кВ, подключенных к нижним ВРУ до учета жилого дома в сторону магазина (нежилого помещения №6)..
ОАО СТРОИТ КОМПАНИЯ ЧЕЛЯБИНСКГРАЖДАНСТРОЙ | 13-2308 | 0 | ЭНТУЗИАСТОВ 1: НА НАКОНЕЧНИКАХ КАБЕЛЯ В ТП2445
Новикова Татьяна Николаевна | 13-2318 | 0 | 40 лет Победы 36: согласно Акту (ЖСК «Дружба»): на наконечниках кабеля 0,4 кВ в щитовой жилого дома по ул. 40 лет Победы, д. 36, в сторону Потребителя.
Абросимов О.Ю. | 13-2324 | 0 | Молодогвардейцев 54: ТП-2571 (ЧГЭС)-На наконечниках кабеля 0,38 кВ вводного устройства здания жилого дома Молодогвардейцев, 54(ЖСК "Дружба")
Устюгов Д.Д. | 13-2337 | 0 | Бр.Кашириных 12в: на верхних контактах вводного автомата 25А в щу нежилого помещения, в электрощитовой ж.д. ул. Бр.Кашириных,12в
ИП Симонов А.Н. | 13-2391 | 0 | Кирова 98: НА ЗАЖИМАХ ОТВЕТВЛЕНИЯ К ИЗОЛЯТОРАМ ОТПАЕЧНОЙ ОПОРЫ №3 ВЛ-0.4КВ В СТОРОНУ ЗДАНИЯ КИРОВА 98 ОТ ВЛ-0,4кВ (ЧГЭС) С ПИТАНИЕМ ОТ ТП-2040 (ООО Универмаг детский мир)
ООО АЛВИК | 13-2432 | 0 | в соответствии с договором
Номеровский С.М. | 13-2453 | 0 | Молодогвардейцев 41: на наконечниках кабеля 0,4кВ в электрощитовой ж/д Молодогвардейцев, 41(ЖСК "Гарант") от ТП-2625(ЧГЭС)
Гусманов М.Г. | 13-2471 | 0 | на наконечниках кабельной линии 0,4кВ после предохранителей, отходящих в сторону ЩС-3 в эл.щитовой ж/д Ак.Сахарова, 12
ООО ЛЮДМИЛА | 13-2477 | 0 | РОССИЙСКАЯ 30 :на наконечниках КЛ-0,4 кВ в э/щ ж/д
Ип Беспалько О.В. | 13-2478 | 0 | Кирова 9: согласно Акту (ООО «ДЕЗ Калининского района»): на наконечниках кабеля 0,22 кВ в э/щ ж/д по ул. Кирова, 9, в сторону нежилого помещения №21.
Демидова Г.В. | 13-2480 | 0 | Кирова 139: на накнечниках кабеля 0,4кВ в сторону Потребителя
ИП Парский Д.В. | 13-2484 | 0 | Карла Маркса 73: КЛ 0,4 кВ через эл. щитовую ж.дома по ул. К.Маркса, 73 (ПЖСК «ЭкДом»)
ПОТРЕБИТЕЛЬСКИЙ ГСК №13 | 13-2485 | 0 | 250л. Челябинка-40 л.Поб: НА КОНЕЧНЫХ КОНТАКТАХ ПИТАЮЩЕГО ФИДЕРА 0.4КВ В ТП-2636 Щ2ГР9 В СТОРОНУ ГАРАЖЕЙ ГСК№13: 40ЛЕТ ПОБЕДЫ 47: НА КОНЕЧНОМ КОНТАКТЕ ПИТАЮЩЕГО ФИДЕРА 0.4КВ В ТП-2353 В СТОРОНУ и т.д. по приложению к договору ПГСК:
Волкова Татьяна Владимировна | 13-2486 | 0 | Молодогвардейцев 39в: от ТП-2628(ЧГЭС) через эл.щитовую ж/д ул.молодогвардейцев,39в (ТСЖ НТМ-Сервис)
ООО "ЦВЕточка-2" | 13-2499 | 0 | Бр.Кашириных 95: ТП-2322(ЧГЭС)-КЛ 0,4кВ (ЧГЭС)-жд Кашириных, 95 (ДЕЗ)
ИП Подивилова Е.В. | 13-2502 | 0 | БР КАШИРИНЫХ-ЧАЙКОВСКОГО :ТП-2317 РУ-0,4 кВ щ2гр10
ООО "Уютный" | 13-2514 | 0 | Кыштымская 18: от ТП2084(ЧГЭС)-КЛ0,4кВ(ЧЭК)-жд Кыштымская, 18 (ДЕЗ Калинин.)
МАОУ "СОШ № 8 г. Челябинска" | 13-2525 | 0 | 3 ИНТЕРНАЦИОНАЛА 61 :на наконечниках каб 0,4кеВ в школе
Житникова Л. П. | 13-2578 | 0 | Кирова 4: от ТП-2003(Сбербанк)-Каб перемычки 0,4кВ между жд (ЧГЭС) - элщитовая жд Кирова, 4 (ДЕЗ Калин р-на)
Еремина И.А. | 13-2593 | 0 | Труда 153: на конечных контактах питающих фидеров 0,4 кВ
Дегтярева Ирина Львовна | 13-2594 | 0 | Калинина 11: от РП-106(ЭСК)...ТП-2209(ЧГЭС)через щитовую ж.дома Калинина, 11 (прил 3-1)
ИП Рабинович О.А. | 13-2652 | 0 | Пушкина 32: ТП-2047(ЧГЭС) – через эл. щитовую жилого дома Пушкина, д. 32.
МАОУ СРЕДН ОБЩЕОБР ШКОЛА №148 | 13-2659 | 0 | Гидрострой 11А: НА НАКОНЕЧНИКАХ КЛ-0,4кВ в ВРУ-0,4КВ ОБЪЕКТА
Кабанко Игорь Иванович | 13-2679 | 0 | Бр.Кашириных 158: ВРУ-0,4 кВ магазинов по ул. Бр. Кашириных, 158 (ООО «УК «Тополиная аллея») >по отходящей кабельной линии до магазинов в сторону потребителя (Кабанко И.И.)
Соловьева Вероника Олеговна | 13-2697 | 0 | Бр.Кашириных 153: на наконечниках КЛ-0,4 кВ во ВРУ-0,4 кВ магазинов в эл.щитовой, ул. Бр.Кашириных, 153, отходящей в сторону нежилого помещения №3
ИП Ершов А.Г. | 13-2788 | 0 | Бр. Кашириных 156: Согласно акту ООО «УК «Тополиная аллея» №БК-156-4 от 12.12.2012г.: на наконечниках кабеля ВРУ-0,4 кВ магазинов, ул. Бр. Кашириных, 156, в сторону потребителя
МАОУ "СРЕДНЯЯ ОБЩЕОБРАЗОВАТЕЛЬНАЯ ШКОЛА №78 Г ЧЕЛЯБИНСКА" | 13-2801 | 0 | МОЛОДОГВАРДЕЙЦЕВ 62В: НА НАКОНЕЧНИКАХ КАБЕЛЯ 0,4КВ НА ВВОДЕ В ЗДАНИЕ В СТОРОНУ ТП-2576
НОТАРИУС КОРОВИНА Л В | 13-2805 | 0 | КИРОВА 163 :ЭЛ.ЩИТ Ж/ДОМА НА НАКОНЕЧНИКАХ КАБЕЛЯ ПИТАЮЩЕГО СТОЯКА Ж/Д В СТОРОНУ АБОНЕНТА С ПИТАНИЕМ ОТ ТП 2045
Самсонов Сергей Владимирович | 13-2884 | 0 | Кирова 5В: На наконечниках кабельной отпайки от электромагистрали к РЩ в этажной распредкоробке (5 этаж) здания ул. Кирова, 5В.
ИП Гусева Лиана Альбертовна | 13-2893 | 0 | 40 лет Победы 26 :Эл/щит жилого дома № 26 по ул. 40 лет Победы - зажимы присоединения кабеля 0,4кВ в сторону помещения магазина.
ИП Сафронов В.Д. | 13-2907 | 0 | ул. Ак. Королева 48 :от ПС «Паклинская» (ЧГЭС), РП-117, ТП-2724 (ООО «ЭСК») > ВРУ-0,4кВ магазины в ж.д. (ООО «УК Тополиная аллея»)
ИП РАЧКОВ С А | 13-2914 | 0 | на наконечниках кабеля 0,4кВ вводного устройства ж/д ул Пушкина 32, Советская 45, Советская 47
ИП АСМОЛОВ А В | 13-5731 | 0 | ПР ПОБЕДЫ-ЧИЧЕРИНА :НА НАК.КАБ.0,4 КВ ВВОДНОГО УСТР-ВА Ж/Д ЧИЧЕРИНА 30
ИП ГОРСКИЙ М Г | 13-5744 | 0 | КОСАРЕВА 63: нет данных
ИП ВАРЕС И Ф | 13-5753 | 0 | БР КАШИРИНЫХ 110 :на наконечниках кабеля в эл.щитовой ж/дома, подключенного после вводного рубильника и идущего в сторону Абонента. ТП-2352
ИП ПЛЕСНИН В Г | 13-5775 | 0 | от ТП-88,87 (ЧГЭС) до ТП-2639 и КЛ 0,4кВ до ждома (ЭффектТК)
ДМИТРУК С П | 13-5828 | 0 | на конечном контакте питающего фидера 0,4кВ в ТП-2047 в сторону ж/д К.Маркса,83
КОНАРЕВ Д Н | 13-5835 | 0 | БР КАШИРИНЫХ :НА КОНЕЧНЫХ КОНТАКТАХ ПИТАЮЩЕГО ФИДЕРА 0.4КВ В ТП-2181 Щ1ГР3 В СТОРОНУ ОСТАНОВОЧНОГО ТОРГОВОГО ПАВИЛЬОНА БР.КАШИРИНЫХ-С.КРЫМСКАЯ
ЛИТВИНЕНКО Т В | 13-5874 | 0 | ПОБЕДЫ 166Б: НА НАКАНЕЧНИКАХ КАБЕЛЯ 0.22 КВ В ЩИТОВОЙ Ж/ДОМА
ИП БАЛАТКИН А В | 13-5880 | 0 | НА НАКОНЕЧНИКАХ КАБЕЛЯ 0.4 КВ В ЭЛ.ЩИТОВОЙ Ж/ДОМА Королева 26
ИП ГАБИЕЦ Л Г | 13-5895 | 0 | 40 ЛЕТ ПОБЕДЫ 31 :НА КОНЕЧНЫХ КОНТАКТАХ КАБЕЛЯ 0.38КВ В ЭЩ ЖД 40 ЛЕТ ПОБЕДЫ,31
НЕВСКАЯ Л И | 13-5896 | 0 | ГЕРЦЕНА 5 :ПС Спортивная-РП 107(ЧГЭС), ТП-2069, КЛ-0,4кВ (ООО "ЭВОК" в аренде ООО «АЭС Инвест»)
ИП СТУРОВ Ю А | 13-5924 | 0 | НА НАКОНЕЧНИКАХ КАБЕЛЯ 0,4 КВ В ЩИТОВОЙ ЖД РОССИЙСКАЯ,21В В СТОРОНУ АБОНЕНТА С ПИТАНИЕМ ОТ ТП-2103
МАКАРОВ В Л | 13-5934 | 0 | КРАСНОЗНАМЕННАЯ 44 :НА НАКАНЕЧНИКАХ КАБЕЛЯ 0.38 КВ В ЩИТОВОЙ Ж/ДОМА
СУСЛО В Ю | 13-5940 | 0 | 250 ЛЕТ ЧЕЛЯБИНСКУ 10 :от ТП-2639 (данных нет)
ИП СКВОРЦОВА Г И | 13-5943 | 0 | 40 ЛЕТ ПОБЕДЫ 29А: от ТП-87,88 (ЧГЭС) через ТП-2640 и КЛ 0,4кВ до дома (Эффект ТП), через электрощитовую ж/дома ул. 40 лет Победы, 29-А (ООО УК «Строитель-97»)
ИП НОВОСЕЛОВ И Ю | 13-5968 | 0 | НА НАКОНЕЧНИКАХ КАБЕЛЯ 0,22КВ В ЭЛ ЩИТОВОЙ Ж/Д УЛ КАЛИНИНА,11 В СТОРОНУ ПОТРЕБИТЕЛЯ
ТРУБЕЕВ В С | 13-5984 | 0 | НА КОНЕЧНОМ КОНТАКТЕ ПИТАЮЩЕГО ФИДЕРА0,4кВ В ЭЛ.ЩИТОВОЙ Ж/ДОМА Косарева 71 (с питанием от РП-107 АЭС Инвест)
ИНДИВИДУАЛЬЫЙ ПРЕДПРИНИМАТЕЛЬ ВАГИНА АННА МИХАЙЛОВНА | 13-5993 | 0 | КИРОВА 19 :от РП106(ЭСК)- ТП-2211 (ЧГЭС)
ИП СЕМЕНОВ Н И | 13-5997 | 0 | ул. СВОБОДЫ 44 :НА НАКАНЕЧНИКАХ КАБЕЛЯ В ЭЛ.ЩИТОВОЙ Ж/ДОМА ПОДКЛЮЧЕННОГО ПОСЛЕ ОБЩЕГО УЧЕТА Ж/ДОМА С ПИТАНИЕМ ТО ТП-2292
ЛАЗАРЕВ СЕРГЕЙ ВЛАДИМИРОВИЧ | 13-7032 | 0 | ПР ПОБЕДЫ 171 :нет
ИП КУЗНЕЦОВА В Ф | 13-7038 | 0 | пер. 1-й Северо-Крымский 14: на зажимах ответвления к изоляторам отпаечной опоры ВЛ-0,4 кВ в сторону жилого дома 1-ый Северо-крымский пер 14 с питанием от ТП-2181М
КОВЕРНИКОВА ТАТЬЯНА АЛЕКСАНДРОВНА | 13-7040 | 0 | МОЛОДОГВАРДЕЙЦЕВ 411: НА НАКОНЕЧНИКАХ КАБЕЛЯ 0.4 КВ В ЭЛ.ЩИТОВОЙ Ж/Д В СТОРОНУ МАГАЗИНА С ПИТАНИЕМ ОТ ТП 2625
ООО РАДИОТЕЛЕКОММУНИКАЦИИ | 13-7041 | 0 | в соответствии с договором
МБДОУ "ДС № 366 г. Челябинска" | 13-7053 | 0 | МОЛОДОГВАРДЕЙЦЕВ 56В: на наконечниках кабелей 0,4 кВ вводного устройства здания детского сада № 366, ул.Молодогвардейцев 56 В от ТП-2572 КЛ-0,4 кВ(ЧГЭС)
ПАНКРАТОВА Л Н | 13-7066 | 0 | БР КАШИРИНЫХ 159 :от жд Кашириных, 159 -ТП2649(ЭСК)
ОРЛОВ В Л | 13-7070 | 0 | в соответствии с договором
КАБАНКО И И | 13-7081 | 0 | БР КАШИРИНЫХ 12 :от жд Бр.Кашириных, 12 -ТП2112(ЭСК)
ИП КАЛИНИН Д Н | 13-7094 | 0 | во ВРУ-0,4кВ эл/щит ж/домов ул. Энгельса,49А , 250 лет Чкелябинску 341
СУМСКИЙ ВАЛЕНТИН ЛЬВОВИЧ | 13-7202 | 0 | ЭНГЕЛЬСА 45А: на наконечниках кабеля 0,4кВ в эл.щитовой жилого дома по ул. Энгельса, 45
ТЯСИНА ВАЛЕНТИНА ВАСИЛЬЕВНА | 13-7210 | 0 | АК.МАКЕЕВА 7 :от жд Ак.макеева, 7 -ТП2649(ЭСК)
МУХАМЕДЕЕВ А Х | 13-7237 | 0 | БР.КАШИРИНЫХ 105 :НА НАКОНЕЧНИКАХ КАБЕЛЯ 0.22КВ В ЭЩ ЖД БР.КАШИРИНЫХ,105(ДЭЗ КАЛИНИНСКОГО РАЙОНА), В СТОРОНУ АБОНЕНТА
МИХАЙЛИЧЕНКО М М | 13-7261 | 0 | КИРОВА 7А: НА НАКОНЕЧНИКАХ КАБЕЛЬНОЙ ОТПАЙКИ ОТ ЭЛ.МАГИСТРАЛИ К РЩ В ЭЛ ЩИТОВОЙ ЗДАНИЯ УЛ КИРОВА,7-А (Щ2 ГР4) В СТОРОНУ ПОТРЕБИТЕЛЯ
ИП КОРОЛЕВ С В | 13-7284 | 0 | 250 ЛЕТ ЧЕЛЯБИНСКА 17 :НА НАКОНЕЧНИКАХ КАБЕЛЯ 0.22КВ В ЩИТОВОЙ Ж/Д ПО УЛ.250 ЛЕТ ЧЕЛЯБИНСКУ,17 В СТОРОНУ АБОНЕНТА
ВАХЛАКОВ АЛЕКСАНДР НИКОЛАЕВИЧ | 13-7293 | 0 | 250 ЛЕТ ЧЕЛЯБИНСКУ 10 :РП -88 (ЧГЭС), через ТП-2639 и КЛ 0,4кВ до дома (Эффект ТК),через эл.щитовую ж/ д.ул.250 лет Челябинску, 10
ЛЕВИНА ЛАРИСА ГРИГОРЬЕВНА | 13-7365 | 0 | РАБОТНИЦ 72 :ПС Массивная- РП-110 (ООО «Эффект ТК»): ТП-2021, КЛ-0,4кВ (ООО "ЭВОК" в аренде ООО «АЭС Инвест»)
РУСИНА Е В | 13-7386 | 0 | На нижних контактах предохранителей КЛ-0,4кВ, ввод № 2 в ВРУ-0,4 кВ магазинов в электрощитовой ж.д., ул. Бр.Кашириных, 10: НА НАКОНЕЧНИКАХ КАБЕЛЯ 0.4КВ В ЭЩ ЖД Каслинская 62А В СТОРОНУ ПОТРЕБИТЕЛЯ (от ТП-2018)
ФАЗЛУТДИНОВ В Р | 13-7389 | 0 | 40 ЛЕТ ПОБЕДЫ 36 :0,4кВ в эл.щит. ж.д. 40 лет Победы 36, Дзержинского 3
ЕРМАКОВА СВЕТЛАНА ГРИГОРЬЕВНА | 13-7393 | 0 | УНИВЕРСИТЕТСКАЯ НАБЕРЕЖНАЯ 28 :НА НАКАНЕЧНЫХ КОНТАКТАХ АВОМАТИЧ ВЫКЛЮЧАТ В ЭЛ.ЩИТ Ж/Д
БЕНДЕРСКАЯ ТАИСИЯ ВЛАДИМИРОВНА | 13-7423 | 0 | БР.КАШИРИНЫХ 95 :НА НИЖНИХ ЗАЖИМАХ ВВОДНОГО РУБИЛЬНИКА НИЖЕ ПРЕДОХРАНИТЕЛЕЙ В ЭЛ.ЩИТОВОЙ Ж/Д
ГИТЕНКО М А | 13-7450 | 0 | 40 ЛЕТ ПОБЕДЫ 29А: от ТП-2640
ВАРЕС СЕРГЕЙ ВЛАДИМИРОВИЧ | 13-7479 | 0 | БР КАШИРИНЫХ 106 :ТП-2351 КЛ-0,4 (ЧГЭС) ВРУ ж/дома (ООО ДЕЗ Калининского района)
ВАРЕС В С | 13-7483 | 0 | БР КАШИРИНЫХ 102 :ТП-2350 КЛ-0,4 кВ (ЧГЭС) ВРУ ж/дома (ООО ДЕЗ Калининского района)
ВЕТОШЕНКОВА Е В | 13-7500 | 0 | АКАДЕМИКА КОРОЛЕВА 10 :нет данных
СУББОТИН Ю Н | 13-7535 | 0 | на наконечниках КЛ-0,4 кВ на нижних клеммах вводного рубильника в ЭЩ ж/дома по Бр.Кашириных, 132 с питанием от ТП-2372
ООО ЮВЕЛИРНАЯ КОМПАНИЯ ТОРГОВЫЙ ПУТЬ | 13-7568 | 0 | КИРОВА 163 :НА КОНЕЧНЫХ КОНТАКТАХ КЛ-0,4КВ В РУ-0,4КВ В ТП-2045
БАБИЧЕВА И В | 13-7572 | 0 | РАБОТНИЦ 72Д: ПС Массивная- РП-110 (ООО «Эффект ТК»): ТП-2021, КЛ-0,4кВ (ООО "ЭВОК" в аренде ООО «АЭС Инвест»).
ВОЛЫНКИН АЛЕКСЕЙ ВАЛЕНТИНОВИЧ | 13-7581 | 0 | БР.КАШИРИНЫХ 157 :от жд Кашириных, 157-ТП2649(ЭСК)
УСОЛЬЦЕВ С В | 13-7592 | 0 | НА НАКОНЕЧНИКАХ КАБЕЛЯ 0,4кВ В ЭЛ ЩИТ Ж/Д Чичерина 33, пр.Победы 30
САДЫКОВ ФАРИТ МАВЛЕЕВИЧ | 13-7602 | 0 | МОЛОДОГВАРДЕЙЦЕВ 41Б, Бр.Кашириных, 160: на накоечниках кабеля 0,4кВ в сторону Потребителя
ИП БЕРДНИКОВА Я И | 13-7636 | 0 | ПУШКИНА 32 :на наконечниках кабеля, подключенного в эл.щитовой ж.дома до общего учета и идущего в сторону "Абонента"
ТИТОВ Ю И | 13-7644 | 0 | СВОБОДЫ 12 :НА ЗАЖИМАХ ОТВЕТВЛЕНИЯ К ИЗОЛЯТОРАМ ОТПАЕЧНОЙ ОПОРЫ ВЛ0.4КВ В СТОРОНУ ПОТРЕБИТЕЛЯ
МАОУ "СОШ № 6 г. Челябинска" | 13-7663 | 0 | ТП-2258(ЧГЭС) 2КЛ-0,4кВ (ЧЭК) ВРУ-0,4кВ объекта (школы)
ЗОЛОТУХИНА Л С | 13-7688 | 0 | Работниц 72в: ПС Массивная- РП-110 (ООО «Эффект ТК»): ТП-2021, КЛ-0,4кВ (ООО "ЭВОК" в аренде ООО «АЭС Инвест»)
ВОРОНИНА ОЛЬГА АЛЕКСАНДРОВНА | 13-7695 | 0 | УЛ.КРАСНОГО УРАЛА 8 : НА НАКОНЕЧНИКАХ ПИТАЮЩЕГО КАЬЕЛЯ 0.4КВ В ЩИТОВОЙ ЖД: пр. Победы 323: во ВРУ -0,4кВ ж/д по пр. Победы 323 - по КЛ0,22 кВ до стоматологии (Воронина)
КАБАНКО ИГОРЬ ИВАНОВИЧ | 13-7698 | 0 | БР КАШИРИНЫХ 159 :от жд Кашириных, 159-ТП2649(ЭСК)
НЕВСКИЙ А П | 13-7706 | 0 | на конечных контактах КЛ-0,4 кВ подключенного в ВРУ-0,4 кВ ж.д. в сторону нежилого помещения Колхозная 36
ЯНОВА ОЛЬГА НИКОЛАЕВНА | 13-7712 | 0 | от ТП-2670 (ООО Эффект ТК) 2КЛ-0,4кВ до неж.пом. № 69 (ЧГЭС) ВРУ-0,4 кВ неж.пом. (потребителя)
ООО ПКФ ЧЕЛЯБШВЕЙТРИКОТАЖБЫТ | 13-7724 | 0 | ЛЕНИНА 50 : на наконечниках кабельной линии 0,4 кВ в ТП-2049С в сторону нежилых помещений: пл.Мопра 7: на конесном контакте питающего фидера 0,4 кВ в ТП-2109Т в сторону потребителя
ГПК ШЕРШНИ-1 | 13-7728 | 0 | НА НАКОНЕЧНИКАХ КАБЕЛЯ 0,4КВ В ЩИТЕ КТПН-2487 В СТОРОНУ ПОТРЕБИТЕЛЯ
ИП РЕБРЕЙ Т Ф | 13-7732 | 0 | БР.КАШИРИНЫХ 161 :от жд Кашириных, 161-ТП2646(ЭСК)
МБДОУ ДС ОВ № 384 г.Челябинска | 13-7749 | 0 | МОЛОДОГВАРДЕЙЦЕВ 68Б: на наконечниках кабеля 0,4 кВ вводного устройства здания ДС ОВ № 384 от ТП-2579 КЛ-0,4кВ (ЧГЭС)
ООО ЗООМАКС | 13-7761 | 0 | На кабельных наконечниках в ШУ-0,4кВ магазина Бр.Кашириных 54
ИП ЗАОСТРОВСКИХ Н Г | 13-7770 | 0 | на зажимах ответвления к изоляторам отпаечной опоры № 3 и опоры № 4 в сторону офисного здания, автомойки, цеха по автопокраске Красноармейская 61, 63
ИП АГЕЕВА Л Б | 13-7773 | 0 | УЛ. С. ЮЛАЕВА - УЛ. АК. МАКЕЕВА 7 :НА наконечниках кабеля в РУ-0,4кВ в ТП-2649 в сторону потребителя
ЗИНОВЬЕВА Н В | 13-7783 | 0 | УЛ. БР. КАШИРИНЫХ 34А: На наконечниках кабеля 0,4кВ, ВРУ нежилого помещения, в сторону потребителя Зиновьевой Н.В.
КОЖИН Н А | 13-7784 | 0 | УЛ. БР. КАШИРИНЫХ 159 :ПС Шершневская (ЧГЭС) – РП-113 (ООО «ЭСК») – ТП-2646 (ООО «ЭСК») - ТП-2649 (ООО «ЭСК») – через эл. щитовую ж/д ул. Бр. Кашириных 159 (ООО «УК Микрорайон 33а»)
ИП АХМЕДОВА Н П | 13-7835 | 0 | УЛ. 250 ЛЕТ ЧЕЛЯБИНСКУ-УЛ. ЧИЧЕРИНА :НА НАКОНЕЧНИКАХ КАБЕЛЯ В Э\ЩИТ Ж/Д ПО УЛ. ЧИЧЕРИНА 36 ПОДКЛЮЧЕННОГО ПОСЛЕ ВВОДНОГО РУБИЛЬНИКА И ИДУЩЕГО В СТОРОНУ АБОНЕНТА
МАРКИНА Л А | 13-7854 | 0 | Бр. Кашириных, 12Б: электроснабжение объекта осуществяется от 2ВРУ-0,4 кВ в ЭЩ ж.д. ул. Бр.Кашириных, 12б
ШИШКОВА И П | 13-7941 | 0 | ДВИНСКАЯ 21 :НА НАКОНЕЧНИКАХ КАБЕЛЯ 0.4кВ В ЩИТОВОЙ Ж/Д В СТОРОНУ МАГАЗИНА
ПАНКОВА ОЛЬГА ВЛАДИМИРОВНА | 13-7946 | 0 | БР.КАШИРИНЫХ 34А: НА НАКОНЕЧНИКАХ КАБЕЛЯ 0.4КВ ШКАФА ШВР В СТОРОНУ ПОТРЕБИТЕЛЯ
ИЛЬЯШЕНКО ЕЛЕНА АНАТОЛЬЕВНА | 13-7951 | 0 | АК.КОРОЛЕВА 11А: от жд Ак.Королева, 11а-ТП2654(ЭСК)
БЕРДНИКОВА Н А | 13-7966 | 0 | УЛ. МОЛОДОГВАРДЕЙЦЕВ 45 :от Пс Спортивная (ЧГЭС) РП-112 (НТМ) ТП 2626(Педучилище) КЛ-0,4 кВА (ОАО ЧЭК) через эл.щит ж/дома ул.Молодогвардейцев, 45 (ТСЖ Эдем-4)
БЕРДНИКОВ А В | 13-7967 | 0 | на наконечниках КЛ-0,4 кВ на вводе в ж/дом Молодогвардейцев 45 с питанием от ТП-2626
ИП Карелин С.Ю. | 13-8603 | 0 | В РУ-0,4кВ ТП-2387 щ2гр1 на нижних контактах предохранителя (АБП МРСК №0200595-ЧЭ/ЧГЭС от 08.02.2017г)
ООО "Легион" | 13-8612 | 0 | Молодогвардейцев 63: На конечном контакте питающего фидера 10кВ в ТП-2301 в сторону КТПН-2299
ООО "КСИ" | 13-8623 | 0 | ЧАЙКОВСКОГО 183:НА НАКОНЕЧНИКАХ КАБЕЛЯ 0,4кВ В ЭЛ.ЩИТОВОЙ Ж/ДОМА,ПОДКЛЮЧЕННОГО ПОСЛЕ ВВОДНОГО РУБИЛЬНИКА И ИДУЩЕГО В СТОРОНУ АБОНЕНТА
Воронин Д.В. | 13-8625 | 0 | Н.п. №4 (площ. 136,3 кв.м) по ул. Ун. Набережная, 64: на наконечниках кабеля 0,4 кВ в ВРУ нежилого помещения в сторону потребителя
ООО "Майдан-М" | 13-8629 | 0 | На шинах 0,4 кВ РУ-0,4 кВ ТП -2181 1С гр. 4
Ярославцев Олег Юрьевич | 13-8630 | 0 | Бр. Кашириных 131: на наконечниках кабеля 0,4кВ во ВРУ нежилых помещений в сторону потребителя
ИП Галямов Рамиль Минахметович | 13-8632 | 0 | 40 ЛЕТ ПОБЕДЫ 33: на наконечниках кабельной линии от шин ВРУ-0,4кВ в сторону потребителя
ЧОУДО УЦ "Автограф" | 13-8635 | 0 | Чичерина 42Б: На шинах ШВР1 в месте соединения наконечниках отходящих проводов в сторону прибора учета потребителя
ИП Божко С.В. | 13-8640 | 0 | На наконечниках кабеля 0,4 кВ, в ВРУ нежилых помещений в сторону потребителя Божко С.В.
ООО СК "Феникс-Гран" | 13-8658 | 0 | в РУ-0,4кВ в ТП-2214 щ2гр3 (АТП МРСК №60-АТП-02026 от 09.11.2017г)
Григорян Рузанна Айказовна | 13-8663 | 0 | Кирова 5В: На наконечниках кабельной отпайки от электромагистрали к РЩ в эл/щитовой здания ул. Кирова, 5В (щ3 гр.9) .
ИП Поспеев Александр Константинович | 13-8664 | 0 | пр. Победы 331: ОТ ТП-2361(ЧГЭС) Ч/З ЭЛ.ЩИТОВУЮ Ж/Д ПР.ПОБЕДЫ, 331(ООО УК "Урал-Сити")
Красноперова И.В. | 13-8665 | 0 | ПС «Шершневская», ф.15,23, РП-113 (ЧГЭС) ТП-2654, КЛ-0,4кВ (ООО ЭСК) через ВРУ здания ул. Бр.Кашириных, 165 (ООО УК «Микрорайон Западный»)
Аветисян Артак Андраникович | 13-8677 | 0 | На наконечниках кабеля0,4кВ в электрощитовой №2Ж (секции №3) жилого дома в сторону нежилого помещения №16.1
Тюпанов И.Н. | 13-8704 | 0 | на контактных соединениях отпаечных зажимов на опоре №2/4 ВЛ-0,4кВ
ФГКУ Росгранстрой | 13-8734 | 0 | нп № 3 (площ. 298,9 кв.м) по ул. Каслинская, 46: на наконечниках кабля 0,4кВ эл.щит. ж/дома по ул. Каслинская, 46
Баженов Сергей Леонидович | 13-8735 | 0 | На шинах 0,4кВ РУ-0,4кВ ТП-2376 2С гр 5
Ботов Д.А. | 13-8741 | 0 | На наконечниках кабеля 0,4 кВ в ВРУ нежилого помещения в сторону потребителя (Бр.Кашириных 113)
Хлуднев О.В. | 13-8742 | 0 | На наконечниках кабеля 0,4 кВ в ВРУ нежилого помещения в сторону потребителя
Безбородько В.Ю. | 13-8744 | 0 | На наконечниках кабеля 0,4 кВ в ВРУ нежилого помещения в сторону потребителя
ИП Букреев Егор Александрович | 13-8747 | 0 | на контактном соединении отходящих линий 0,4кВ от ВРУ3-12-0,4кВ в сторону потребителя
Растунцова О.Р. | 13-8751 | 0 | На наконечниках епбеля 0,4кВ во ВРУ нежилых помещений в сторону потребителя Растунцовой О.Р.
ИП Ефимова Г.Е. | 13-8765 | 0 | На наконечниках кабеля 0,4 кВ вводного устройства жилого дома комплекса автоуслуг
Хисматулин Владимир Владимирович | 13-8767 | 0 | На контактных зажимах кабельной линии 0,4кВ в щите нежилого помещения № 342
ИП Михайлов А.Б. | 13-8769 | 0 | На наконечниках кабельной отпайки от электромагистрали к РЩ в электрощитовой здания ул. Кирова 7-А, (Щ3Гр4), см.схему электроснабжения **-Максимальная мощность в счет договора № 612/13 (ПАО БИНБАНК).
ООО "Медицинский девелопмент" | 13-8773 | 0 | На шинах 0,4кВ в ТП-2372 щ.2 гр 11
ООО "Феникс" | 13-8774 | 0 | На наконечниках КЛ-0,4кВ в эл.щитовой встроенных помещений жилого дома ул. Чичерина, 34А
Дроздецкий А.В. | 13-8779 | 0 | На наконечниках кабеля 0,4 кВ в ВРУ нежилого помещения в сторону потребителя Дроздецкого АВ
Шевченко Ю.Ю. | 13-8784 | 0 | Ак. Сахарова 10: Согласно акту ООО «УК «Микрорайон Западный» №АС-10-1 от 18.02.2013г.: на отходящих КЛ-0,4 кВ гр2 ввод 2 ВРУ-0,4 кВ в электрощитовой ж/д, ул. Ак. Сахарова, 10 в сторону потребителя
Войнова О.В. | 13-8788 | 0 | На наконечниках кабеля 0,4 кВ в ВРУ нежилого помещения в сторону потребителя
Абдулфаизов Р.Ф. | 13-8789 | 0 | На наконечниках кабеля 0,4 кВ в ВРУ нежилого помещения в сторону потребителя
Соколов А.В. | 13-8790 | 0 | ТАГИЛЬСКАЯ 20А: на наконечниках кабеля 0,4кВ
ООО "Аллегро" | 13-8791 | 0 | ТП-2574 (ЧГЭС) через ВРУ-0,4 ж/д (ООО Квартал).
Аверьянов А.Н. | 13-8792 | 0 | от РП-87, ТП-2341, КЛ-0,4кВ (ЧГЭС) через эл. щитовую ж/дома пр. Победы, 315 (ООО «ДЕЗ Калининского района») (до ОПУ).
ИП Дубинская Т.И. | 13-8793 | 0 | На наконечниках КЛ-0,4кВ в ВРУ-0,4кВ ж/д №169 пр.Победы
Важенина Людмила Александровна | 13-8794 | 0 | На наконечниках кабеля в ВРУ-0,4кВ ж/дома № 30 по 40 лет Победы, подключенного после вводного рубильника, до общедомового прибора учета электроэнергии, и идущего в сторону Абонента
Грязных Л.Н. | 13-8797 | 0 | На наконечниках кабеля 0,4 кВ в ВРУ нежилых помещений в сторону потребителя
Шабунина С.А. | 13-8799 | 0 | НП№13: на наконечниках кабеля 0,4 кВ в ВРУ нежилого помещения в сторону потребителя
Селезнева Л.И. | 13-8801 | 0 | На наконечниках кабеля 0,4 кВ в ВРУ нежилого помещения в сторону потребителя Селезневой Л.И.
Табуркина Е.Ю. | 13-8804 | 0 | ТП –2083 (ЧГЭС) КЛ-0,4 кВ от ТП до ВРУ ж/д ул. Калинина, д. 10 (ЧЭК) ВРУ ж/д ул. Калинина, д. 10 (ООО «ДЕЗ Калининского района»), до ОПУ
ИП Храмова А.Р. | 13-8811 | 0 | На наконечниках кабеля в ВРУ-0,4 кВ ж/дома, подключенного после вводного рубильника, до общедомового прибора учета электроэнергии, и идущего в сторону Потребителя
Горбачев А.А. | 13-8828 | 0 | н.п. №2 (площ. 98,2 кв.м) по ул. Чичерина, 43: наконечниках кабеля 0,4 кВ в ВРУ нежилого помещения в сторону потребителя
ИП Курносов С.В. | 13-8831 | 0 | На наконечных контактах питающего фидера 0,4 кВ в ТП-2054 щ2гр8 в сторону нежилого помещения №1 Потребителя ул. Свободы 20
ООО Ресторан "Мелиот" | 13-8842 | 0 | на конечных контактах питающих фидеров 0,4кВ в ТП-2369 (1С гр1,2С гр1)
ООО "Выбор-Строй" | 13-8849 | 0 | от ПС "Северная" 110/6кВ, РП-9, ТП-2094, ВЛ-6кВ, опора №8 (ЧГЭС) ТП-2182 (Лохматова Л.П.) ЛЭП-0,4кВ
ООО "Молл" | 13-8852 | 0 | В ВРУ2-0,4кВ в электрощитовой жилого дома ул. Академика Королева, 37 на наконечниках КЛ-0,4кВ №3, №4 запитанных от ТП-2728 (РУ-0,4кВ с.ш. 1 гр.4, с.ш. 2 гр.4)
ООО «Альтернативное лечение» | 13-8858 | 0 | Согласно акту ЧГЭС №2-13-4742 от 26.02.2013г.: ВРУ-0,4 кВ жилого дома ул. Пушкина, 12
ООО "Гриф" | 13-8865 | 0 | На контактном соединении отходящих линий 0,4кВ в сторону потребителя в ШВР№1 и ШВР №2
ИП Казакова Г.П. | 13-8874 | 0 | 40-летия Победы 52: От ПС "Паклинская", РУ-10кВ, ф.206,ф.104 (ПО ЧГЭС): ТП-2531 (№1.3 стр.) с.ш. 1 гр.1.3, с.ш.2 гр.2.3, КЛ-0,4 кВ от ТП до ВРУ ж/д (ООО "Гринфлайт"): ВРУ нежилых помещений ж/д ул.40-летия Победы, д.52 (ООО УК "Ключевые люди"), до ОПУ
ИП Тарасов Э.Н. | 13-8894 | 0 | На зажимах ответвления к изоляторам от паечной опоры ВЛ-0,4 кВ в сторону здания ул.Труда, 61 с питанием от ТП-2012 с.1гр.2
ИП Янова О.Н. | 13-8905 | 0 | ТП-2670, ТП-2671 (Эффект ТК)
Сивоконь В.С. | 13-8913 | 0 | На наконечниках кабеля 0,4 кВ в ВРУ нежилого помещения в сторону потребителя Сивоконь В.С.
ИП Овсянникова С.В. | 13-8917 | 0 | ПС «Паклинская», РУ-10кВ, ф.206,ф.104 (ПО ЧГЭС) ТП-2536 (№1.6 стр.) гр. 1.1, гр.2.1, КЛ-0,4 кВ от ТП до ВРУ ж/д ( ООО «Гринфлайт») ВРУ нежилых помещений ж/д ул. Чичерина, д.45 ( ООО УК «Ключевые люди»)
Шабунина О.П. | 13-8919 | 0 | На наконечниках кабеля 0,4 кВ в ВРУ нежилого помещения в сторону потребителя Шабуниной О.П
ИП Кабанова Клара Садриевна | 11-3683 | 0 | На верхних губках рубильников РПС-400 1СШ 0,4кВ Группа №2 и 2СШ 0,4кВ Группа №6 в сторону объекта «Полуподземный многофункциональный комплекс с парковочными местами», расположенный по адресу г.Челябинск, пр. Ленина (пересечение пр.Ленина- ул. Лесопарковой)
ИП Ловчиков К.Ф. | 63-381 | 0 | - Кафе-закусочная - На соединителях присоединения кабельного ввода, к ВЛ-0,4 кВ "Октябрьская"
Коростелев А.А. | 63-729 | 0 | Нежилое помещение - На соединителях подключения проводов отпайки в сторону нежилого помещения на опоре № 14 ВЛ-0,4кВ Ф. "Микрорайон-2"ПС 110/35/10кВ Варненская, ВЛ-10кВ ф. "Варна", ТП № 21/400кВА Нежилое помещение-магазин - На нижних губках рубильника РУ-0,4кВ ТП-18 отходящего кабеля 0,4кВ к ВРУ-0,22 объекта. П/С 110/35/10 кВ «Варненская», ВЛ-10 кВ «Варна» ТП 10/0,4 кВ № 18
КХ "КОЛОС-М" | 84-23 | 0 | Нежилое здание-весы автомобильные, нежилое здание - На соединителях подключения к проводам ВЛ-0,4 кВ ф. 1 на опоре № 2 для объекта весы, на опоре № 4 для объекта здание от ТП № 236. ПС 110/10 Обручевка, ВЛ-10КВ Михайловка-к; База КХ - На изоляторах приемной траверсы ВЛ-0,4кВ ТП № 428, 100кВА, ВЛ-10кВ "Михайловка-к", ПС 110/10кВ Обручевка
ИП ВЕРШИНИНА Т. М. | 84-302 | 0 | Магазин - Контактные соединения 0,4кВ на изоляторах трубостойки ввода в помещение магазина.ПС 110/10кВ Сыртинка, ВЛ-10кВ Комплекс, ТП-154/160кВА.
ЧП БИРЮКОВА М.С. | 84-341 | 0 | - МАГАЗИН "ДОБРЫЙ" - Контактные соединенния 0,4кВ на изоляторах трубостойки ввода в помещение магазина. ПС 110/10кВ Зингейская ВЛ 10кВ Победа-2 ТП № 167, 160кВА ВЛ-0,4кВ, магазин ЧП "Бирюкова"
ФЛ ВАСИЛЬЕВ В.А. | 84-399 | 0 | Строительство жилого дома - На соединителях подключения к проводам ВЛ-0,4кВ Ф-1 на опоре №14. ПС 110/35\10кв Кизил, ВЛ-10кВ Кизил-3к, Тп 3 563.
КФХ СЕРЕДИН В.И. | 84-431 | 0 | ЗЕРНОСКЛАД - КОНТАКТНЫЕ СОЕДИНЕНИЯ НА ИЗОЛЯТОРАХ 0,4КВ ОПОРЫ 0,4КВ № 2 Ф-2. ПС 110/35/10КВ КИЗИЛ, ВЛ-10КВ ПОКРОВКА-К, ТП-134/63, КЛ-0,4КВ Ф-1 И ВЛ-0,4 Ф-2
ИП КНЯЗЕВ С.И. | 84-455 | 0 | ЗЕРНОСКЛАД - КОНТАКТНЫЕ СОЕДИНЕНИЯ НА ИЗОЛЯТОРАХ 0,4КВ ПРИЕМНОЙ ТРАВЕРСЫСКЛАДА. ПС 35/10КВ БОГДАНОВКА, ВЛ-10КВ БОГДАНОВКА-3К, ТП 268,; ВЛ-0,4КВ Ф-1. ТОЧКА ПОДКЛЮЧЕНИЯ ОПОРА № 10.; МАСТЕРСКАЯ - Контактные соединения на кабельных наконечниках отходящей КЛ-0,4кВ н/в щита ТП № 268 ПС Богдановка 35/10кв, ВЛ-10кв Богдановка-3к, ТП-268
ИП Филёв И.Н. | 84-469 | 0 | ЦЕХ ПО ПРОИЗВОДСТВУ РЫБНОЙ ПРОДУКЦИИ - На контактах присоединения отходящей ВЛИ-0,4кВ от опоры № 3, ВЛ-0,4кВ, Ф-3. ПС 110/35\10кВ Кизил, ВЛ-10кВ Сыртинка-1к, ТП № 237/400кВА,
ИП Косырев С.В. | 84-487 | 0 | Телятник - ПС 110/10кВ Смородинка, ВЛ-10кВ Поселок, Тп № 265. На контактном соединении опоры №17.; Магазин. пельменный цех - На соединителях подключения к проводам ВЛ-0,4кВ Ф-1 на опоре №6. Пс 110\10кВ Смородинка, ВЛ-10кВ МТМ, ТП № 508.
ЧП БУРАНБАЕВА Ф.Н. | 84-568 | 0 | ТОРГОВЫЙ ПАВИЛЬОН - КОНТАКТНЫЕ СОЕДИНЕНИЯ КАБЕЛЯ 0,23КВ ПОТРЕБИТЕЛЯ НА ОПОРЕ № 4 ВЛ-0,4КВ. ПС 110/35/10КВ КИЗИЛЬСКАЯ, ВЛ-10КВ "КИЗИЛ-1", ТП № 228, 100КВА, 10/0,4КВ. ВЛ-0,4КВ, ОПОРА № 4.
ЧП ГОРШЕНИН О.П. | 84-581 | 0 | МАГАЗИН "УНИВЕРСАЛЬНЫЙ" - В щите учета установленного на опоре-в точке присоединения провода к прибору учета ПС 110/35/10КВ Кизильская, ВЛ-10КВ КИЗИЛ-1, ТП-228, 100КВА, ВЛ-0,4КВ Ф. Рынок.
ФЛ ЮЖАКОВА Т.Ю. | 84-624 | 0 | Гараж - В щите учета установленного на опоре №5 ВЛ-0,4кВ ф. "1" – в точке присоединения провода к прибору учета эл. энергии отходящего в сторону потребителя. ПС Кизильская 110/35/10кВ, ВЛ-10кВ Кизил-1, ТП № 10
ФЛ Скачков Н.В. | 84-820 | 0 | Жилой дом - На соединителях присоединения к проводам на опоре №6, ВЛ-0,4 кВ
ООО "ПОТАПОВ" | 84-835 | 0 | Зерноочистительный комплекс - На контактах присоединения отходящей КЛ-0,4кВ от шин трансформаторов тока установленных в РУ-0,4кВ ф.3, ТП № 130/160кВА; - Нежилое здание-склад - На соединителях подключения КЛ-0,4кВ к проводам на опоре № 8, ВЛ-0,4 кВ, Ф-2 от ТП-331 ПС 35/10 кВ Кацбах , ВЛ-10 кВ Зингейка, ТП № 130/160 кВА,
ИП ЛЕОНОВА В.М. | 84-853 | 0 | Торговый павильон - На контактах присоединения отходящей ВЛИ-0,23кВ от опоры № 12, ВЛ-0,4 кВ ф.1, ТП 483/160кВА. ПС 35/10 кВ Богдановка, ВЛ-10 кВ Богдановка-2, ТП № 483/160 кВА
ИП ШИРЯЕВА А.В. | 84-855 | 0 | Нежилое здание - На контактах присоединения отходящей ВЛИ-0,4кВ от опоры № 2 ВЛ-0,4 кВ ф. 2 ПС 110/35/10 кВ Красногвардейская, ВЛ-10 кВ Поселок, ТП № 464/400 кВА
ИП Муратов И.М. | 84-868 | 0 | Общественная баня - На контактах присоединения отходящей ВЛИ- 0,4кВ от опоры № 15, ВЛ-0,4кВ ф.1. ПС 110/35/10кВ Кизил, ВЛ-10кВ Соколки-к, ТП-610/100кВА.Общественная баня - На соединителях подключения проводов отпайки в сторону бани на опоре № 13, ВЛ-0,4кВ ф.1. ПС 110/35/10кВ Кизильская, ВЛ-10кВ Кизил-2, ТП-334/100кВА.
МУ "ОК БАЙРАМГУЛОВСКОГО СЕЛЬСКОГО ПОСЕЛЕНИЯ" | 53-1502 | 0 | на контактах присоединения ответвления на опоре №1 отпайки от опоры №3 ВЛ-0,38 кВ ВЛ-0,38кВ №5 от ТП-462.
ЧОБУ "КРАСНОАРМЕЙСКОЕ ЛЕСНИЧЕСТВО" | 41-2005 | 0 | на контактах присоединения ответвления к основным проводам на опоре №5.1.3 ВЛ-0.38 кВ №1 от ТП-775
ЧОБУ "КРАСНОАРМЕЙСКОЕ ЛЕСНИЧЕСТВО" | 41-2074 | 0 | на контактах присоединения ответвления к основным проводам на опоре №3.3 ВЛ-0,38кВ №1
ЧОБУ "КРАСНОАРМЕЙСКОЕ ЛЕСНИЧЕСТВО" | 41-2184 | 6 | 1. На контактах присоединения ответвления на опоре №41 ВЛ-10кВ №8 от ПС "Русская Теча" 35/10 кВ; 2. На контактах присоединения ответвления на опоре №7 ВЛ-10кВ №1 ПС Миасская 110/10кВ; 3. На контактном соединении ввода проходного изолятора ввода 10 кВ с наружной стороны ТП № 703; 4. НА ЗАЖИМАХ ПРИСОЕДИНЕНИЯ ПРОВОДА К ПРОХОДНЫМ ИЗОЛЯТОРАМ ТП-1700 ВЛ-10кВ №13 ПС МИАССКАЯ 110/10кВ; 5. На контактах подключения кабеля отходящей КЛ-0.38 кВ №1 в н.в. щите ТП-880